## szczecin
Pakiet nr 1 KRĄŻKI Z ANTYBIOTYKAMI
lp | NAZWA | NAZWA HANDLOWA | NORMA_SKŁAD_NR_KATALOGOWYMIANO OGÓŁEM | ILOŚĆ OPAKOWAŃ JEDNOSTKOWYCH | NAZWA OPAKOWANIA JEDNOSTKOWEGO | POJEMNOŚĆ OPAKOWANIA JEDNOSTKOWEGO | MIANO OPAKOWANIA JEDNOSTKOWEGO | ILOŚĆ OGÓŁEM | MIANO OGÓŁEM | TERMIN WAŻNOŚCI W M_CACH | UWAGI | CENA JEDNOSTKOWA NETTO | cena całkowita netto | vat | cena całkowita brutto
1 | Amikacyna |  | 30µ | 1 | op. | 50 | oznaczeń | 50 | oznaczeń | 12 | Wymagania: termin realizacji - po złożeniu zamówienia przez WSSE certyfikat na wyroby medyczne, każdy krążek musi posiadać międzynarodowe nie zmieniające się oznaczenie nazwy, antybiotyku i stężenia antybiotyku każda fiolka z antybiotykiem musi być pakowana fabrycznie w hermetyczne opakowania z pochłaniaczem wilgoci
2 | Ampicylina / sulbactam |  | 10µ/10 | 1 | op. | 50 | oznaczeń | 50 | oznaczeń | 12 | Wymagania: termin realizacji - po złożeniu zamówienia przez WSSE certyfikat na wyroby medyczne, każdy krążek musi posiadać międzynarodowe nie zmieniające się oznaczenie nazwy, antybiotyku i stężenia antybiotyku każda fiolka z antybiotykiem musi być pakowana fabrycznie w hermetyczne opakowania z pochłaniaczem wilgoci
3 | Pefloksacyna |  | 5µ | 1 | op. | 50 | oznaczeń | 50 | oznaczeń | 12 | Wymagania: termin realizacji - po złożeniu zamówienia przez WSSE certyfikat na wyroby medyczne, każdy krążek musi posiadać międzynarodowe nie zmieniające się oznaczenie nazwy, antybiotyku i stężenia antybiotyku każda fiolka z antybiotykiem musi być pakowana fabrycznie w hermetyczne opakowania z pochłaniaczem wilgoci
4 | Cefepim |  | 30µ | 1 | op. | 50 | oznaczeń | 50 | oznaczeń | 12 | Wymagania: termin realizacji - po złożeniu zamówienia przez WSSE certyfikat na wyroby medyczne, każdy krążek musi posiadać międzynarodowe nie zmieniające się oznaczenie nazwy, antybiotyku i stężenia antybiotyku każda fiolka z antybiotykiem musi być pakowana fabrycznie w hermetyczne opakowania z pochłaniaczem wilgoci
5 | Cefoksytyna |  | 30µ | 1 | op. | 50 | oznaczeń | 50 | oznaczeń | 12 | Wymagania: termin realizacji - po złożeniu zamówienia przez WSSE certyfikat na wyroby medyczne, każdy krążek musi posiadać międzynarodowe nie zmieniające się oznaczenie nazwy, antybiotyku i stężenia antybiotyku każda fiolka z antybiotykiem musi być pakowana fabrycznie w hermetyczne opakowania z pochłaniaczem wilgoci
6 | Cefotaksym |  | 5µ | 1 | op. | 50 | oznaczeń | 50 | oznaczeń | 12 | Wymagania: termin realizacji - po złożeniu zamówienia przez WSSE certyfikat na wyroby medyczne, każdy krążek musi posiadać międzynarodowe nie zmieniające się oznaczenie nazwy, antybiotyku i stężenia antybiotyku każda fiolka z antybiotykiem musi być pakowana fabrycznie w hermetyczne opakowania z pochłaniaczem wilgoci
7 | Cefotaksym |  | 30µ | 1 | op. | 50 | oznaczeń | 50 | oznaczeń | 12 | Wymagania: termin realizacji - po złożeniu zamówienia przez WSSE certyfikat na wyroby medyczne, każdy krążek musi posiadać międzynarodowe nie zmieniające się oznaczenie nazwy, antybiotyku i stężenia antybiotyku każda fiolka z antybiotykiem musi być pakowana fabrycznie w hermetyczne opakowania z pochłaniaczem wilgoci
8 | Cefotaksym/ kwas klawulanowy |  | 30µ/10 | 1 | op. | 50 | oznaczeń | 50 | oznaczeń | 12 | Wymagania: termin realizacji - po złożeniu zamówienia przez WSSE certyfikat na wyroby medyczne, każdy krążek musi posiadać międzynarodowe nie zmieniające się oznaczenie nazwy, antybiotyku i stężenia antybiotyku każda fiolka z antybiotykiem musi być pakowana fabrycznie w hermetyczne opakowania z pochłaniaczem wilgoci
9 | Ceftazydym |  | 10µ | 1 | op. | 50 | oznaczeń | 50 | oznaczeń | 12 | Wymagania: termin realizacji - po złożeniu zamówienia przez WSSE certyfikat na wyroby medyczne, każdy krążek musi posiadać międzynarodowe nie zmieniające się oznaczenie nazwy, antybiotyku i stężenia antybiotyku każda fiolka z antybiotykiem musi być pakowana fabrycznie w hermetyczne opakowania z pochłaniaczem wilgoci
10 | Ceftazydym |  | 30µ | 1 | op. | 50 | oznaczeń | 50 | oznaczeń | 12 | Wymagania: termin realizacji - po złożeniu zamówienia przez WSSE certyfikat na wyroby medyczne, każdy krążek musi posiadać międzynarodowe nie zmieniające się oznaczenie nazwy, antybiotyku i stężenia antybiotyku każda fiolka z antybiotykiem musi być pakowana fabrycznie w hermetyczne opakowania z pochłaniaczem wilgoci
11 | Ceftazydym/ kwas klawulanowy |  | 30µ/10 | 1 | op. | 50 | oznaczeń | 50 | oznaczeń | 12 | Wymagania: termin realizacji - po złożeniu zamówienia przez WSSE certyfikat na wyroby medyczne, każdy krążek musi posiadać międzynarodowe nie zmieniające się oznaczenie nazwy, antybiotyku i stężenia antybiotyku każda fiolka z antybiotykiem musi być pakowana fabrycznie w hermetyczne opakowania z pochłaniaczem wilgoci
12 | Ceftriakson |  | 30µ | 1 | op. | 50 | oznaczeń | 50 | oznaczeń | 12 | Wymagania: termin realizacji - po złożeniu zamówienia przez WSSE certyfikat na wyroby medyczne, każdy krążek musi posiadać międzynarodowe nie zmieniające się oznaczenie nazwy, antybiotyku i stężenia antybiotyku każda fiolka z antybiotykiem musi być pakowana fabrycznie w hermetyczne opakowania z pochłaniaczem wilgoci
13 | Cefuroksym |  | 30µ | 1 | op. | 50 | oznaczeń | 50 | oznaczeń | 12 | Wymagania: termin realizacji - po złożeniu zamówienia przez WSSE certyfikat na wyroby medyczne, każdy krążek musi posiadać międzynarodowe nie zmieniające się oznaczenie nazwy, antybiotyku i stężenia antybiotyku każda fiolka z antybiotykiem musi być pakowana fabrycznie w hermetyczne opakowania z pochłaniaczem wilgoci
14 | Ciprofloksacyna |  | 5µ | 1 | op. | 50 | oznaczeń | 50 | oznaczeń | 12 | Wymagania: termin realizacji - po złożeniu zamówienia przez WSSE certyfikat na wyroby medyczne, każdy krążek musi posiadać międzynarodowe nie zmieniające się oznaczenie nazwy, antybiotyku i stężenia antybiotyku każda fiolka z antybiotykiem musi być pakowana fabrycznie w hermetyczne opakowania z pochłaniaczem wilgoci
15 | Doripenem |  | 10µ | 1 | op. | 50 | oznaczeń | 50 | oznaczeń | 12 | Wymagania: termin realizacji - po złożeniu zamówienia przez WSSE certyfikat na wyroby medyczne, każdy krążek musi posiadać międzynarodowe nie zmieniające się oznaczenie nazwy, antybiotyku i stężenia antybiotyku każda fiolka z antybiotykiem musi być pakowana fabrycznie w hermetyczne opakowania z pochłaniaczem wilgoci
16 | Ertapenem |  | 10µ | 1 | op. | 50 | oznaczeń | 50 | oznaczeń | 12 | Wymagania: termin realizacji - po złożeniu zamówienia przez WSSE certyfikat na wyroby medyczne, każdy krążek musi posiadać międzynarodowe nie zmieniające się oznaczenie nazwy, antybiotyku i stężenia antybiotyku każda fiolka z antybiotykiem musi być pakowana fabrycznie w hermetyczne opakowania z pochłaniaczem wilgoci
17 | Erytromycyna |  | 15µ | 1 | op. | 50 | oznaczeń | 50 | oznaczeń | 12 | Wymagania: termin realizacji - po złożeniu zamówienia przez WSSE certyfikat na wyroby medyczne, każdy krążek musi posiadać międzynarodowe nie zmieniające się oznaczenie nazwy, antybiotyku i stężenia antybiotyku każda fiolka z antybiotykiem musi być pakowana fabrycznie w hermetyczne opakowania z pochłaniaczem wilgoci
18 | Gentamicyna |  | 10µ | 1 | op. | 50 | oznaczeń | 50 | oznaczeń | 12 | Wymagania: termin realizacji - po złożeniu zamówienia przez WSSE certyfikat na wyroby medyczne, każdy krążek musi posiadać międzynarodowe nie zmieniające się oznaczenie nazwy, antybiotyku i stężenia antybiotyku każda fiolka z antybiotykiem musi być pakowana fabrycznie w hermetyczne opakowania z pochłaniaczem wilgoci
19 | Imipenem |  | 10µ | 1 | op. | 50 | oznaczeń | 50 | oznaczeń | 12 | Wymagania: termin realizacji - po złożeniu zamówienia przez WSSE certyfikat na wyroby medyczne, każdy krążek musi posiadać międzynarodowe nie zmieniające się oznaczenie nazwy, antybiotyku i stężenia antybiotyku każda fiolka z antybiotykiem musi być pakowana fabrycznie w hermetyczne opakowania z pochłaniaczem wilgoci
20 | Klindamycyna |  | 2µ | 1 | op. | 50 | oznaczeń | 50 | oznaczeń | 12 | Wymagania: termin realizacji - po złożeniu zamówienia przez WSSE certyfikat na wyroby medyczne, każdy krążek musi posiadać międzynarodowe nie zmieniające się oznaczenie nazwy, antybiotyku i stężenia antybiotyku każda fiolka z antybiotykiem musi być pakowana fabrycznie w hermetyczne opakowania z pochłaniaczem wilgoci
21 | Kwas nalidyksowy |  | 30µ | 1 | op. | 50 | oznaczeń | 50 | oznaczeń | 12 | Wymagania: termin realizacji - po złożeniu zamówienia przez WSSE certyfikat na wyroby medyczne, każdy krążek musi posiadać międzynarodowe nie zmieniające się oznaczenie nazwy, antybiotyku i stężenia antybiotyku każda fiolka z antybiotykiem musi być pakowana fabrycznie w hermetyczne opakowania z pochłaniaczem wilgoci
22 | Linezolid |  | 10µ | 1 | op. | 50 | oznaczeń | 50 | oznaczeń | 12 | Wymagania: termin realizacji - po złożeniu zamówienia przez WSSE certyfikat na wyroby medyczne, każdy krążek musi posiadać międzynarodowe nie zmieniające się oznaczenie nazwy, antybiotyku i stężenia antybiotyku każda fiolka z antybiotykiem musi być pakowana fabrycznie w hermetyczne opakowania z pochłaniaczem wilgoci
23 | Meropenem |  | 10µ | 1 | op. | 50 | oznaczeń | 50 | oznaczeń | 12 | Wymagania: termin realizacji - po złożeniu zamówienia przez WSSE certyfikat na wyroby medyczne, każdy krążek musi posiadać międzynarodowe nie zmieniające się oznaczenie nazwy, antybiotyku i stężenia antybiotyku każda fiolka z antybiotykiem musi być pakowana fabrycznie w hermetyczne opakowania z pochłaniaczem wilgoci
24 | Netilmycyna |  | 10µ | 1 | op. | 50 | oznaczeń | 50 | oznaczeń | 12 | Wymagania: termin realizacji - po złożeniu zamówienia przez WSSE certyfikat na wyroby medyczne, każdy krążek musi posiadać międzynarodowe nie zmieniające się oznaczenie nazwy, antybiotyku i stężenia antybiotyku każda fiolka z antybiotykiem musi być pakowana fabrycznie w hermetyczne opakowania z pochłaniaczem wilgoci
25 | Norfloksacyna |  | 10µ | 1 | op. | 50 | oznaczeń | 50 | oznaczeń | 12 | Wymagania: termin realizacji - po złożeniu zamówienia przez WSSE certyfikat na wyroby medyczne, każdy krążek musi posiadać międzynarodowe nie zmieniające się oznaczenie nazwy, antybiotyku i stężenia antybiotyku każda fiolka z antybiotykiem musi być pakowana fabrycznie w hermetyczne opakowania z pochłaniaczem wilgoci
26 | Penicylina G (penicylina benzylowa) |  | 1UI | 1 | op. | 50 | oznaczeń | 50 | oznaczeń | 12 | Wymagania: termin realizacji - po złożeniu zamówienia przez WSSE certyfikat na wyroby medyczne, każdy krążek musi posiadać międzynarodowe nie zmieniające się oznaczenie nazwy, antybiotyku i stężenia antybiotyku każda fiolka z antybiotykiem musi być pakowana fabrycznie w hermetyczne opakowania z pochłaniaczem wilgoci
27 | Piperacylina |  | 30µ | 1 | op. | 50 | oznaczeń | 50 | oznaczeń | 12 | Wymagania: termin realizacji - po złożeniu zamówienia przez WSSE certyfikat na wyroby medyczne, każdy krążek musi posiadać międzynarodowe nie zmieniające się oznaczenie nazwy, antybiotyku i stężenia antybiotyku każda fiolka z antybiotykiem musi być pakowana fabrycznie w hermetyczne opakowania z pochłaniaczem wilgoci
28 | Piperacylina /tazobaktam |  | 30µ/6 | 1 | op. | 50 | oznaczeń | 50 | oznaczeń | 12 | Wymagania: termin realizacji - po złożeniu zamówienia przez WSSE certyfikat na wyroby medyczne, każdy krążek musi posiadać międzynarodowe nie zmieniające się oznaczenie nazwy, antybiotyku i stężenia antybiotyku każda fiolka z antybiotykiem musi być pakowana fabrycznie w hermetyczne opakowania z pochłaniaczem wilgoci
29 | Tigecyklina |  | 15µ | 1 | op. | 50 | oznaczeń | 50 | oznaczeń | 12 | Wymagania: termin realizacji - po złożeniu zamówienia przez WSSE certyfikat na wyroby medyczne, każdy krążek musi posiadać międzynarodowe nie zmieniające się oznaczenie nazwy, antybiotyku i stężenia antybiotyku każda fiolka z antybiotykiem musi być pakowana fabrycznie w hermetyczne opakowania z pochłaniaczem wilgoci
30 | Tikarcylina |  | 75µ | 1 | op. | 50 | oznaczeń | 50 | oznaczeń | 12 | Wymagania: termin realizacji - po złożeniu zamówienia przez WSSE certyfikat na wyroby medyczne, każdy krążek musi posiadać międzynarodowe nie zmieniające się oznaczenie nazwy, antybiotyku i stężenia antybiotyku każda fiolka z antybiotykiem musi być pakowana fabrycznie w hermetyczne opakowania z pochłaniaczem wilgoci
31 | Tikarcylina / kwas klawulanowy |  | 75µ/10 | 1 | op. | 50 | oznaczeń | 50 | oznaczeń | 12 | Wymagania: termin realizacji - po złożeniu zamówienia przez WSSE certyfikat na wyroby medyczne, każdy krążek musi posiadać międzynarodowe nie zmieniające się oznaczenie nazwy, antybiotyku i stężenia antybiotyku każda fiolka z antybiotykiem musi być pakowana fabrycznie w hermetyczne opakowania z pochłaniaczem wilgoci
32 | Tobramycyna |  | 10µ | 1 | op. | 50 | oznaczeń | 50 | oznaczeń | 12 | Wymagania: termin realizacji - po złożeniu zamówienia przez WSSE certyfikat na wyroby medyczne, każdy krążek musi posiadać międzynarodowe nie zmieniające się oznaczenie nazwy, antybiotyku i stężenia antybiotyku każda fiolka z antybiotykiem musi być pakowana fabrycznie w hermetyczne opakowania z pochłaniaczem wilgoci
33 | Trimetoprim |  | 5µ | 1 | op. | 50 | oznaczeń | 50 | oznaczeń | 12 | Wymagania: termin realizacji - po złożeniu zamówienia przez WSSE certyfikat na wyroby medyczne, każdy krążek musi posiadać międzynarodowe nie zmieniające się oznaczenie nazwy, antybiotyku i stężenia antybiotyku każda fiolka z antybiotykiem musi być pakowana fabrycznie w hermetyczne opakowania z pochłaniaczem wilgoci
34 | Trimetoprim / sulfometoksazol |  | 25µ | 1 | op. | 50 | oznaczeń | 50 | oznaczeń | 12 | Wymagania: termin realizacji - po złożeniu zamówienia przez WSSE certyfikat na wyroby medyczne, każdy krążek musi posiadać międzynarodowe nie zmieniające się oznaczenie nazwy, antybiotyku i stężenia antybiotyku każda fiolka z antybiotykiem musi być pakowana fabrycznie w hermetyczne opakowania z pochłaniaczem wilgoci
35 | Ampicylina |  | 10µ | 2 | op. | 50 | oznaczeń | 100 | oznaczeń | 12 | Wymagania: termin realizacji - po złożeniu zamówienia przez WSSE certyfikat na wyroby medyczne, każdy krążek musi posiadać międzynarodowe nie zmieniające się oznaczenie nazwy, antybiotyku i stężenia antybiotyku każda fiolka z antybiotykiem musi być pakowana fabrycznie w hermetyczne opakowania z pochłaniaczem wilgoci
36 | Amoksycylina / kw.klawulanowy |  | 20µ/10 | 4 | op. | 50 | oznaczeń | 200 | oznaczeń | 12 | Wymagania: termin realizacji - po złożeniu zamówienia przez WSSE certyfikat na wyroby medyczne, każdy krążek musi posiadać międzynarodowe nie zmieniające się oznaczenie nazwy, antybiotyku i stężenia antybiotyku każda fiolka z antybiotykiem musi być pakowana fabrycznie w hermetyczne opakowania z pochłaniaczem wilgoci
[12 empty] | SUMA |  | SUMA
PAKIET NR 2 KRĄŻKI Z OCTANEM INDOKSYLU
lp | NAZWA | NAZWA HANDLOWA | NORMA_SKŁAD_NR_KATALOGOWYMIANO OGÓŁEM | ILOŚĆ OPAKOWAŃ JEDNOSTKOWYCH | NAZWA OPAKOWANIA JEDNOSTKOWEGO | POJEMNOŚĆ OPAKOWANIA JEDNOSTKOWEGO | MIANO OPAKOWANIA JEDNOSTKOWEGO | ILOŚĆ OGÓŁEM | MIANO OGÓŁEM | TERMIN WAŻNOŚCI W M_CACH | UWAGI | CENA JEDNOSTKOWA NETTO | cena całkowita netto | vat | cena całkowita brutto
1 | krążki nasączone octanem indoksylu |  |  | 1 | op. | 50 | oznaczeń | 50 | oznaczeń | 10 | Wymagania: 1. produkty oznaczone znakiem CE 2. certyfikat jakości 3. instrukcja w języku polskim
[12 empty] | SUMA |  | SUMA
PAKIET NR 3 LATEKSY DO DIAGNOSTYKI
lp | NAZWA |  |  | ILOŚĆ OPAKOWAŃ JEDNOSTKOWYCH | NAZWA OPAKOWANIA JEDNOSTKOWEGO | POJEMNOŚĆ OPAKOWANIA JEDNOSTKOWEGO | MIANO OPAKOWANIA JEDNOSTKOWEGO | ILOŚĆ OGÓŁEM | MIANO OGÓŁEM | TERMIN WAŻNOŚCI W M_CACH | UWAGI | CENA JEDNOSTKOWA NETTO | cena całkowita netto | vat | cena całkowita brutto
1 | odczynnik monowalentny O26 lateksu EPEC |  |  | 3 | buteleczka | 2 | ml | 6 | ml | 12 | Produkty oznaczone znakiem CE. Wpis do rejestru wyrobów medycznyc. Certyfikat jakości / świadectwo dopuszczenia do obrotu. Odczynniki kontrolne w zestawach, numer serii na każdym opakowaniu, data ważności (miesiąc i rok) na każdym opakowaniu. Zakraplacz ze szkła higroskopijnego w zestawach lateksu. Nie dopuszcza się zamiany producenta towaru w trakcie realizacji dostaw.
2 | Coli lateks EPEC Odczynnik poliwalentny A Odczynnik poliwalentny B Odczynnik poliwalentny C Lateks kontrolY, płytki do oznaczeń bagietki |  |  | 3 | zestaw | 1 | zestaw | 3 | zestawów | 12 | Produkty oznaczone znakiem CE. Wpis do rejestru wyrobów medycznyc. Certyfikat jakości / świadectwo dopuszczenia do obrotu. Odczynniki kontrolne w zestawach, numer serii na każdym opakowaniu, data ważności (miesiąc i rok) na każdym opakowaniu. Zakraplacz ze szkła higroskopijnego w zestawach lateksu. Nie dopuszcza się zamiany producenta towaru w trakcie realizacji dostaw.
3 | Lateks Salmonella – zestaw - odczynnik poliwalentny B-E i G - odczynnik lateksowy B - odczynnik lateksowy C1 - odczynnik lateksowy C2 - odczynnik lateksowy D - odczynnik lateksowy E - odczynnik lateksowy G - lateks kontrolny - antygen kontrolny - płytki |  |  | 5 | zestaw | 1 | zestaw | 5 | zestawów | 12 | Produkty oznaczone znakiem CE. Wpis do rejestru wyrobów medycznyc. Certyfikat jakości / świadectwo dopuszczenia do obrotu. Odczynniki kontrolne w zestawach, numer serii na każdym opakowaniu, data ważności (miesiąc i rok) na każdym opakowaniu. Zakraplacz ze szkła higroskopijnego w zestawach lateksu. Nie dopuszcza się zamiany producenta towaru w trakcie realizacji dostaw.
4 | Lateks Salmonella – odczynnik lateksowy poliwalentny B-E i G |  |  | 100 | buteleczka | 8 | ml | 800 | ml | 12 | Produkty oznaczone znakiem CE. Wpis do rejestru wyrobów medycznyc. Certyfikat jakości / świadectwo dopuszczenia do obrotu. Odczynniki kontrolne w zestawach, numer serii na każdym opakowaniu, data ważności (miesiąc i rok) na każdym opakowaniu. Zakraplacz ze szkła higroskopijnego w zestawach lateksu. Nie dopuszcza się zamiany producenta towaru w trakcie realizacji dostaw.
5 | antygen kontrolny C do lateksu EPEC |  |  | 1 | buteleczka | 2 | ml | 4 | ml | 12 | Produkty oznaczone znakiem CE. Wpis do rejestru wyrobów medycznyc. Certyfikat jakości / świadectwo dopuszczenia do obrotu. Odczynniki kontrolne w zestawach, numer serii na każdym opakowaniu, data ważności (miesiąc i rok) na każdym opakowaniu. Zakraplacz ze szkła higroskopijnego w zestawach lateksu. Nie dopuszcza się zamiany producenta towaru w trakcie realizacji dostaw.
6 | antygen kontrolny A do lateksu EPEC |  |  | 1 | buteleczka | 2 | ml | 4 | ml | 12 | Produkty oznaczone znakiem CE. Wpis do rejestru wyrobów medycznyc. Certyfikat jakości / świadectwo dopuszczenia do obrotu. Odczynniki kontrolne w zestawach, numer serii na każdym opakowaniu, data ważności (miesiąc i rok) na każdym opakowaniu. Zakraplacz ze szkła higroskopijnego w zestawach lateksu. Nie dopuszcza się zamiany producenta towaru w trakcie realizacji dostaw.
7 | antygen kontrolny B do lateksu EPEC |  |  | 1 | buteleczka | 2 | ml | 4 | ml | 12 | Produkty oznaczone znakiem CE. Wpis do rejestru wyrobów medycznyc. Certyfikat jakości / świadectwo dopuszczenia do obrotu. Odczynniki kontrolne w zestawach, numer serii na każdym opakowaniu, data ważności (miesiąc i rok) na każdym opakowaniu. Zakraplacz ze szkła higroskopijnego w zestawach lateksu. Nie dopuszcza się zamiany producenta towaru w trakcie realizacji dostaw.
8 | odczynnik monowalentny O111 do lateksu EPEC |  |  | 3 | buteleczka | 2 | ml | 8 | ml | 12 | Produkty oznaczone znakiem CE. Wpis do rejestru wyrobów medycznyc. Certyfikat jakości / świadectwo dopuszczenia do obrotu. Odczynniki kontrolne w zestawach, numer serii na każdym opakowaniu, data ważności (miesiąc i rok) na każdym opakowaniu. Zakraplacz ze szkła higroskopijnego w zestawach lateksu. Nie dopuszcza się zamiany producenta towaru w trakcie realizacji dostaw.
9 | odczynnik monowalentny O119 do lateksu EPEC |  |  | 3 | buteleczka | 2 | ml | 8 | ml | 12 | Produkty oznaczone znakiem CE. Wpis do rejestru wyrobów medycznyc. Certyfikat jakości / świadectwo dopuszczenia do obrotu. Odczynniki kontrolne w zestawach, numer serii na każdym opakowaniu, data ważności (miesiąc i rok) na każdym opakowaniu. Zakraplacz ze szkła higroskopijnego w zestawach lateksu. Nie dopuszcza się zamiany producenta towaru w trakcie realizacji dostaw.
10 | odczynnik monowalentny O127 do lateksu EPEC |  |  | 3 | buteleczka | 2 | ml | 8 | ml | 12 | Produkty oznaczone znakiem CE. Wpis do rejestru wyrobów medycznyc. Certyfikat jakości / świadectwo dopuszczenia do obrotu. Odczynniki kontrolne w zestawach, numer serii na każdym opakowaniu, data ważności (miesiąc i rok) na każdym opakowaniu. Zakraplacz ze szkła higroskopijnego w zestawach lateksu. Nie dopuszcza się zamiany producenta towaru w trakcie realizacji dostaw.
11 | odczynnik monowalentny O55 do lateksu EPEC |  |  | 3 | buteleczka | 2 | ml | 8 | ml | 12 | Produkty oznaczone znakiem CE. Wpis do rejestru wyrobów medycznyc. Certyfikat jakości / świadectwo dopuszczenia do obrotu. Odczynniki kontrolne w zestawach, numer serii na każdym opakowaniu, data ważności (miesiąc i rok) na każdym opakowaniu. Zakraplacz ze szkła higroskopijnego w zestawach lateksu. Nie dopuszcza się zamiany producenta towaru w trakcie realizacji dostaw.
12 | odczynnik monowalentny O86 do lateksu EPEC |  |  | 3 | buteleczka | 2 | ml | 8 | ml | 12 | Produkty oznaczone znakiem CE. Wpis do rejestru wyrobów medycznyc. Certyfikat jakości / świadectwo dopuszczenia do obrotu. Odczynniki kontrolne w zestawach, numer serii na każdym opakowaniu, data ważności (miesiąc i rok) na każdym opakowaniu. Zakraplacz ze szkła higroskopijnego w zestawach lateksu. Nie dopuszcza się zamiany producenta towaru w trakcie realizacji dostaw.
13 | odczynnik monowalentny O 44 do lateksu EPEC |  |  | 3 | buteleczka | 1 | ml | 4 | ml | 12 | Produkty oznaczone znakiem CE. Wpis do rejestru wyrobów medycznyc. Certyfikat jakości / świadectwo dopuszczenia do obrotu. Odczynniki kontrolne w zestawach, numer serii na każdym opakowaniu, data ważności (miesiąc i rok) na każdym opakowaniu. Zakraplacz ze szkła higroskopijnego w zestawach lateksu. Nie dopuszcza się zamiany producenta towaru w trakcie realizacji dostaw.
14 | odczynnik monowalentny O114 do lateksu EPEC |  |  | 3 | buteleczka | 1 | ml | 4 | ml | 12 | Produkty oznaczone znakiem CE. Wpis do rejestru wyrobów medycznyc. Certyfikat jakości / świadectwo dopuszczenia do obrotu. Odczynniki kontrolne w zestawach, numer serii na każdym opakowaniu, data ważności (miesiąc i rok) na każdym opakowaniu. Zakraplacz ze szkła higroskopijnego w zestawach lateksu. Nie dopuszcza się zamiany producenta towaru w trakcie realizacji dostaw.
15 | odczynnik monowalentny O25 do lateksu EPEC |  |  | 3 | buteleczka | 1 | ml | 4 | ml | 12 | Produkty oznaczone znakiem CE. Wpis do rejestru wyrobów medycznyc. Certyfikat jakości / świadectwo dopuszczenia do obrotu. Odczynniki kontrolne w zestawach, numer serii na każdym opakowaniu, data ważności (miesiąc i rok) na każdym opakowaniu. Zakraplacz ze szkła higroskopijnego w zestawach lateksu. Nie dopuszcza się zamiany producenta towaru w trakcie realizacji dostaw.
16 | odczynnik monowalentny O124 do lateksu EPEC |  |  | 3 | buteleczka | 2 | ml | 8 | ml | 12 | Produkty oznaczone znakiem CE. Wpis do rejestru wyrobów medycznyc. Certyfikat jakości / świadectwo dopuszczenia do obrotu. Odczynniki kontrolne w zestawach, numer serii na każdym opakowaniu, data ważności (miesiąc i rok) na każdym opakowaniu. Zakraplacz ze szkła higroskopijnego w zestawach lateksu. Nie dopuszcza się zamiany producenta towaru w trakcie realizacji dostaw.
17 | odczynnik monowalentny O125 do lateksu EPEC |  |  | 3 | buteleczka | 2 | ml | 8 | ml | 12 | Produkty oznaczone znakiem CE. Wpis do rejestru wyrobów medycznyc. Certyfikat jakości / świadectwo dopuszczenia do obrotu. Odczynniki kontrolne w zestawach, numer serii na każdym opakowaniu, data ważności (miesiąc i rok) na każdym opakowaniu. Zakraplacz ze szkła higroskopijnego w zestawach lateksu. Nie dopuszcza się zamiany producenta towaru w trakcie realizacji dostaw.
18 | odczynnik monowalentny O126 do lateksu EPEC |  |  | 3 | buteleczka | 2 | ml | 8 | ml | 12 | Produkty oznaczone znakiem CE. Wpis do rejestru wyrobów medycznyc. Certyfikat jakości / świadectwo dopuszczenia do obrotu. Odczynniki kontrolne w zestawach, numer serii na każdym opakowaniu, data ważności (miesiąc i rok) na każdym opakowaniu. Zakraplacz ze szkła higroskopijnego w zestawach lateksu. Nie dopuszcza się zamiany producenta towaru w trakcie realizacji dostaw.
19 | odczynnik monowalentny O128 do lateksu EPEC |  |  | 3 | buteleczka | 2 | ml | 8 | ml | 12 | Produkty oznaczone znakiem CE. Wpis do rejestru wyrobów medycznyc. Certyfikat jakości / świadectwo dopuszczenia do obrotu. Odczynniki kontrolne w zestawach, numer serii na każdym opakowaniu, data ważności (miesiąc i rok) na każdym opakowaniu. Zakraplacz ze szkła higroskopijnego w zestawach lateksu. Nie dopuszcza się zamiany producenta towaru w trakcie realizacji dostaw.
20 | odczynnik monowalentny O142 do lateksu EPEC |  |  | 3 | buteleczka | 2 | ml | 8 | ml | 12 | Produkty oznaczone znakiem CE. Wpis do rejestru wyrobów medycznyc. Certyfikat jakości / świadectwo dopuszczenia do obrotu. Odczynniki kontrolne w zestawach, numer serii na każdym opakowaniu, data ważności (miesiąc i rok) na każdym opakowaniu. Zakraplacz ze szkła higroskopijnego w zestawach lateksu. Nie dopuszcza się zamiany producenta towaru w trakcie realizacji dostaw.
21 | Lateks E.coli O157 Zestaw -Odczynnik lateksowy O157 -Lateks kontrolny -Antygen kontrolny - płytki do oznaczeń - bagietki |  |  | 3 | zestaw | 1 | zestaw | 3 | zestawów | 12 | Produkty oznaczone znakiem CE. Wpis do rejestru wyrobów medycznyc. Certyfikat jakości / świadectwo dopuszczenia do obrotu. Odczynniki kontrolne w zestawach, numer serii na każdym opakowaniu, data ważności (miesiąc i rok) na każdym opakowaniu. Zakraplacz ze szkła higroskopijnego w zestawach lateksu. Nie dopuszcza się zamiany producenta towaru w trakcie realizacji dostaw.
[12 empty] | SUMA |  | SUMA
PAKIET NR 4 SUPLEMENT VANKOMYCYNA
lp | NAZWA | NAZWA HANDLOWA | NORMA_SKŁAD_NR_KATALOGOWYMIANO OGÓŁEM | ILOŚĆ OPAKOWAŃ JEDNOSTKOWYCH | NAZWA OPAKOWANIA JEDNOSTKOWEGO | POJEMNOŚĆ OPAKOWANIA JEDNOSTKOWEGO | MIANO OPAKOWANIA JEDNOSTKOWEGO | ILOŚĆ OGÓŁEM | MIANO OGÓŁEM | TERMIN WAŻNOŚCI W M_CACH | UWAGI | CENA JEDNOSTKOWA NETTO | cena całkowita netto | vat | cena całkowita brutto
1 | vankomycyna (1 fiolka po 3,0 mg) |  |  | 2 | op. | 10 | fiolek | 30 | fiolek | 24
[12 empty] | SUMA |  | SUMA
PAKIET NR 5 SUROWICA DIAGNOSTYCZNA
lp | NAZWA | NAZWA HANDLOWA | NORMA_SKŁAD_NR_KATALOGOWYMIANO OGÓŁEM | ILOŚĆ OPAKOWAŃ JEDNOSTKOWYCH | NAZWA OPAKOWANIA JEDNOSTKOWEGO | POJEMNOŚĆ OPAKOWANIA JEDNOSTKOWEGO | MIANO OPAKOWANIA JEDNOSTKOWEGO | ILOŚĆ OGÓŁEM | MIANO OGÓŁEM | TERMIN WAŻNOŚCI W M_CACH | UWAGI | CENA JEDNOSTKOWA NETTO | cena całkowita netto | vat | cena całkowita brutto
1 | Surowica Salmonella dla antyg O23 |  |  | 1 | op. | 5 | ml | 5 | ml | 8 | Wymagania: produkty przeznaczone do diagnostyki in vitro, certyfikat jakości, instrukcje w języku polskim, termin dostawy po wcześniejszym zamówieniu przez WSSE, numer serii na każdym opakowaniu, data ważności (miesiąc i rok) na każdym opakowaniu
2 | Surowica Salmonella dla antyg. O6,7 |  |  | 2 | op. | 5 | ml | 10 | ml | 8 | Wymagania: produkty przeznaczone do diagnostyki in vitro, certyfikat jakości, instrukcje w języku polskim, termin dostawy po wcześniejszym zamówieniu przez WSSE, numer serii na każdym opakowaniu, data ważności (miesiąc i rok) na każdym opakowaniu
[12 empty] | SUMA |  | SUMA
PAKIET NR 6 SUROWICE DO DIAGNOSTYKI E.COLI
lp | NAZWA | NAZWA HANDLOWA | NORMA_SKŁAD_NR_KATALOGOWYMIANO OGÓŁEM | ILOŚĆ OPAKOWAŃ JEDNOSTKOWYCH | NAZWA OPAKOWANIA JEDNOSTKOWEGO | POJEMNOŚĆ OPAKOWANIA JEDNOSTKOWEGO | MIANO OPAKOWANIA JEDNOSTKOWEGO | ILOŚĆ OGÓŁEM | MIANO OGÓŁEM | TERMIN WAŻNOŚCI W M_CACH | UWAGI | CENA JEDNOSTKOWA NETTO | cena całkowita netto | vat | cena całkowita brutto
1 | Surowica E.coli O 157 op.1ml dla żywych hodowli |  |  | 1 | op. | 1 | ml | 2 | ml | 10 | Produkty oznaczone znakiem CE, Wpis do rejestru wyrobów medycznych, Certyfikat jakości / świadectwo dopuszczenia do obrotu, Termin ważności min. 12 mies. Od momentu dostarczenia do Stacji, Numer serii na każdym opakowaniu, Data ważności (miesiąc i rok) na każdym opakowaniu, Termin realizacji zamówienia po wcześniejszym zamówieniu przez WSSE,
2 | Surowica E.coli O 157 plus H7 op.1ml dla żywych hodowli |  |  | 1 | op. | 1 | ml | 2 | ml | 10 | Produkty oznaczone znakiem CE, Wpis do rejestru wyrobów medycznych, Certyfikat jakości / świadectwo dopuszczenia do obrotu, Termin ważności min. 12 mies. Od momentu dostarczenia do Stacji, Numer serii na każdym opakowaniu, Data ważności (miesiąc i rok) na każdym opakowaniu, Termin realizacji zamówienia po wcześniejszym zamówieniu przez WSSE,
[12 empty] | SUMA |  | SUMA
PAKIET NR 7 SUROWICE DO DIAGNOSTYKI SALMONELLA
lp | NAZWA | NAZWA HANDLOWA | NORMA_SKŁAD_NR_KATALOGOWYMIANO OGÓŁEM | ILOŚĆ OPAKOWAŃ JEDNOSTKOWYCH | NAZWA OPAKOWANIA JEDNOSTKOWEGO | POJEMNOŚĆ OPAKOWANIA JEDNOSTKOWEGO | MIANO OPAKOWANIA JEDNOSTKOWEGO | ILOŚĆ OGÓŁEM | MIANO OGÓŁEM | TERMIN WAŻNOŚCI W M_CACH | UWAGI | CENA JEDNOSTKOWA NETTO | cena całkowita netto | vat | cena całkowita brutto
1 | Surowica Salmonella dla antyg O14 |  |  | 1 | buteleczka | 1 | ml | 1 | ml | 12 | Produkty oznaczone znakiem CE, Wpis do rejestru wyrobów medycznych, Certyfikat jakości / świadectwo dopuszczenia do obrotu, Termin ważności min. 12 mies. od momentu dostarczenia do Stacji, Numer serii na każdym opakowaniu, Data ważności (miesiąc i rok) na każdym opakowaniu, Termin realizacji zamówienia po wcześniejszym zamówieniu przez WSSE,
2 | Surowica Salmonella dla antyg O17 |  |  | 1 | buteleczka | 1 | ml | 1 | ml | 12 | Produkty oznaczone znakiem CE, Wpis do rejestru wyrobów medycznych, Certyfikat jakości / świadectwo dopuszczenia do obrotu, Termin ważności min. 12 mies. Od momentu dostarczenia do Stacji, Numer serii na każdym opakowaniu, Data ważności (miesiąc i rok) na każdym opakowaniu, Termin realizacji zamówienia po wcześniejszym zamówieniu przez WSSE,
3 | Surowica Salmonella dla antyg O22 |  |  | 1 | buteleczka | 1 | ml | 1 | ml | 12 | Produkty oznaczone znakiem CE, Wpis do rejestru wyrobów medycznych, Certyfikat jakości / świadectwo dopuszczenia do obrotu, Termin ważności min. 12 mies. Od momentu dostarczenia do Stacji, Numer serii na każdym opakowaniu, Data ważności (miesiąc i rok) na każdym opakowaniu, Termin realizacji zamówienia po wcześniejszym zamówieniu przez WSSE,
4 | Surowica Salmonella dla antyg O28 |  |  | 1 | buteleczka | 1 | ml | 1 | ml | 12 | Produkty oznaczone znakiem CE, Wpis do rejestru wyrobów medycznych, Certyfikat jakości / świadectwo dopuszczenia do obrotu, Termin ważności min. 12 mies. Od momentu dostarczenia do Stacji, Numer serii na każdym opakowaniu, Data ważności (miesiąc i rok) na każdym opakowaniu, Termin realizacji zamówienia po wcześniejszym zamówieniu przez WSSE,
5 | Surowica Salmonella dla antyg O47 |  |  | 1 | buteleczka | 1 | ml | 1 | ml | 12 | Produkty oznaczone znakiem CE, Wpis do rejestru wyrobów medycznych, Certyfikat jakości / świadectwo dopuszczenia do obrotu, Termin ważności min. 12 mies. Od momentu dostarczenia do Stacji, Numer serii na każdym opakowaniu, Data ważności (miesiąc i rok) na każdym opakowaniu, Termin realizacji zamówienia po wcześniejszym zamówieniu przez WSSE,
6 | Surowica Salmonella dla antyg O48 |  |  | 1 | buteleczka | 1 | ml | 1 | ml | 12 | Produkty oznaczone znakiem CE, Wpis do rejestru wyrobów medycznych, Certyfikat jakości / świadectwo dopuszczenia do obrotu, Termin ważności min. 12 mies. Od momentu dostarczenia do Stacji, Numer serii na każdym opakowaniu, Data ważności (miesiąc i rok) na każdym opakowaniu, Termin realizacji zamówienia po wcześniejszym zamówieniu przez WSSE,
7 | Surowica Salmonella dla antyg O50 |  |  | 1 | buteleczka | 1 | ml | 1 | ml | 12 | Produkty oznaczone znakiem CE, Wpis do rejestru wyrobów medycznych, Certyfikat jakości / świadectwo dopuszczenia do obrotu, Termin ważności min. 12 mies. Od momentu dostarczenia do Stacji, Numer serii na każdym opakowaniu, Data ważności (miesiąc i rok) na każdym opakowaniu, Termin realizacji zamówienia po wcześniejszym zamówieniu przez WSSE,
8 | Surowica Salmonella dla antyg O60 |  |  | 1 | buteleczka | 1 | ml | 1 | ml | 12 | Produkty oznaczone znakiem CE, Wpis do rejestru wyrobów medycznych, Certyfikat jakości / świadectwo dopuszczenia do obrotu, Termin ważności min. 12 mies. Od momentu dostarczenia do Stacji, Numer serii na każdym opakowaniu, Data ważności (miesiąc i rok) na każdym opakowaniu, Termin realizacji zamówienia po wcześniejszym zamówieniu przez WSSE,
9 | Surowica Salmonella dla antyg O16 |  |  | 2 | buteleczka | 1 | ml | 2 | ml | 12 | Produkty oznaczone znakiem CE, Wpis do rejestru wyrobów medycznych, Certyfikat jakości / świadectwo dopuszczenia do obrotu, Termin ważności min. 12 mies. Od momentu dostarczenia do Stacji, Numer serii na każdym opakowaniu, Data ważności (miesiąc i rok) na każdym opakowaniu, Termin realizacji zamówienia po wcześniejszym zamówieniu przez WSSE,
10 | Surowica Salmonella dla antyg O18 |  |  | 2 | buteleczka | 1 | ml | 2 | ml | 12 | Produkty oznaczone znakiem CE, Wpis do rejestru wyrobów medycznych, Certyfikat jakości / świadectwo dopuszczenia do obrotu, Termin ważności min. 12 mies. Od momentu dostarczenia do Stacji, Numer serii na każdym opakowaniu, Data ważności (miesiąc i rok) na każdym opakowaniu, Termin realizacji zamówienia po wcześniejszym zamówieniu przez WSSE,
11 | Surowica Salmonella dla antyg O30 |  |  | 2 | buteleczka | 1 | ml | 2 | ml | 12 | Produkty oznaczone znakiem CE, Wpis do rejestru wyrobów medycznych, Certyfikat jakości / świadectwo dopuszczenia do obrotu, Termin ważności min. 12 mies. Od momentu dostarczenia do Stacji, Numer serii na każdym opakowaniu, Data ważności (miesiąc i rok) na każdym opakowaniu, Termin realizacji zamówienia po wcześniejszym zamówieniu przez WSSE,
12 | Surowica Salmonella dla antyg O39 |  |  | 2 | buteleczka | 1 | ml | 2 | ml | 12 | Produkty oznaczone znakiem CE, Wpis do rejestru wyrobów medycznych, Certyfikat jakości / świadectwo dopuszczenia do obrotu, Termin ważności min. 12 mies. Od momentu dostarczenia do Stacji, Numer serii na każdym opakowaniu, Data ważności (miesiąc i rok) na każdym opakowaniu, Termin realizacji zamówienia po wcześniejszym zamówieniu przez WSSE,
13 | Surowica Salmonella dla antyg O6(1) |  |  | 2 | buteleczka | 1 | ml | 2 | ml | 12 | Produkty oznaczone znakiem CE, Wpis do rejestru wyrobów medycznych, Certyfikat jakości / świadectwo dopuszczenia do obrotu, Termin ważności min. 12 mies. Od momentu dostarczenia do Stacji, Numer serii na każdym opakowaniu, Data ważności (miesiąc i rok) na każdym opakowaniu, Termin realizacji zamówienia po wcześniejszym zamówieniu przez WSSE,
14 | Surowica Salmonella dla antyg O10 |  |  | 2 | buteleczka | 1 | ml | 3 | ml | 12 | Produkty oznaczone znakiem CE, Wpis do rejestru wyrobów medycznych, Certyfikat jakości / świadectwo dopuszczenia do obrotu, Termin ważności min. 12 mies. Od momentu dostarczenia do Stacji, Numer serii na każdym opakowaniu, Data ważności (miesiąc i rok) na każdym opakowaniu, Termin realizacji zamówienia po wcześniejszym zamówieniu przez WSSE,
15 | Surowica Salmonella dla antyg O13 |  |  | 2 | buteleczka | 1 | ml | 3 | ml | 12 | Produkty oznaczone znakiem CE, Wpis do rejestru wyrobów medycznych, Certyfikat jakości / świadectwo dopuszczenia do obrotu, Termin ważności min. 12 mies. od momentu dostarczenia do Stacji, Numer serii na każdym opakowaniu, Data ważności (miesiąc i rok) na każdym opakowaniu, Termin realizacji zamówienia po wcześniejszym zamówieniu przez WSSE,
16 | Surowica Salmonella dla antyg O19 |  |  | 2 | buteleczka | 1 | ml | 3 | ml | 12 | Produkty oznaczone znakiem CE, Wpis do rejestru wyrobów medycznych, Certyfikat jakości / świadectwo dopuszczenia do obrotu, Termin ważności min. 12 mies. Od momentu dostarczenia do Stacji, Numer serii na każdym opakowaniu, Data ważności (miesiąc i rok) na każdym opakowaniu, Termin realizacji zamówienia po wcześniejszym zamówieniu przez WSSE,
17 | Surowica Salmonella dla antyg O20 |  |  | 3 | buteleczka | 1 | ml | 4 | ml | 12 | Produkty oznaczone znakiem CE, Wpis do rejestru wyrobów medycznych, Certyfikat jakości / świadectwo dopuszczenia do obrotu, Termin ważności min. 12 mies. Od momentu dostarczenia do Stacji, Numer serii na każdym opakowaniu, Data ważności (miesiąc i rok) na każdym opakowaniu, Termin realizacji zamówienia po wcześniejszym zamówieniu przez WSSE,
18 | Surowica Salmonella dla antyg O8 |  |  | 3 | buteleczka | 1 | ml | 5 | ml | 12 | Produkty oznaczone znakiem CE, Wpis do rejestru wyrobów medycznych, Certyfikat jakości / świadectwo dopuszczenia do obrotu, Termin ważności min. 12 mies. Od momentu dostarczenia do Stacji, Numer serii na każdym opakowaniu, Data ważności (miesiąc i rok) na każdym opakowaniu, Termin realizacji zamówienia po wcześniejszym zamówieniu przez WSSE
19 | Surowica Salmonella dla antyg O46 |  |  | 4 | buteleczka | 1 | ml | 5 | ml | 12 | Produkty oznaczone znakiem CE, Wpis do rejestru wyrobów medycznych, Certyfikat jakości / świadectwo dopuszczenia do obrotu, Termin ważności min. 12 mies. Od momentu dostarczenia do Stacji, Numer serii na każdym opakowaniu, Data ważności (miesiąc i rok) na każdym opakowaniu, Termin realizacji zamówienia po wcześniejszym zamówieniu przez WSSE,
20 | Surowica Salmonella dla antyg. Hz13 |  |  | 2 | buteleczka | 1 | ml | 2 | ml | 12 | Produkty oznaczone znakiem CE, Wpis do rejestru wyrobów medycznych, Certyfikat jakości / świadectwo dopuszczenia do obrotu, Termin ważności min. 12 mies. Od momentu dostarczenia do Stacji, Numer serii na każdym opakowaniu, Data ważności (miesiąc i rok) na każdym opakowaniu, Termin realizacji zamówienia po wcześniejszym zamówieniu przez WSSE,
21 | Surowica Salmonella dla antyg. Hz23 |  |  | 2 | buteleczka | 1 | ml | 2 | ml | 12 | Produkty oznaczone znakiem CE, Wpis do rejestru wyrobów medycznych, Certyfikat jakości / świadectwo dopuszczenia do obrotu, Termin ważności min. 12 mies. Od momentu dostarczenia do Stacji, Numer serii na każdym opakowaniu, Data ważności (miesiąc i rok) na każdym opakowaniu, Termin realizacji zamówienia po wcześniejszym zamówieniu przez WSSE,
22 | Surowica Salmonella dla antyg. Hz24 |  |  | 2 | buteleczka | 1 | ml | 2 | ml | 12 | Produkty oznaczone znakiem CE, Wpis do rejestru wyrobów medycznych, Certyfikat jakości / świadectwo dopuszczenia do obrotu, Termin ważności min. 12 mies. Od momentu dostarczenia do Stacji, Numer serii na każdym opakowaniu, Data ważności (miesiąc i rok) na każdym opakowaniu, Termin realizacji zamówienia po wcześniejszym zamówieniu przez WSSE,
23 | Surowica Salmonella dla antyg. Hz28 |  |  | 2 | buteleczka | 1 | ml | 2 | ml | 12 | Produkty oznaczone znakiem CE, Wpis do rejestru wyrobów medycznych, Certyfikat jakości / świadectwo dopuszczenia do obrotu, Termin ważności min. 12 mies. Od momentu dostarczenia do Stacji, Numer serii na każdym opakowaniu, Data ważności (miesiąc i rok) na każdym opakowaniu, Termin realizacji zamówienia po wcześniejszym zamówieniu przez WSSE,
24 | Surowica Salmonella dla antyg. Hz29 |  |  | 2 | buteleczka | 1 | ml | 2 | ml | 12 | Produkty oznaczone znakiem CE, Wpis do rejestru wyrobów medycznych, Certyfikat jakości / świadectwo dopuszczenia do obrotu, Termin ważności min. 12 mies. Od momentu dostarczenia do Stacji, Numer serii na każdym opakowaniu, Data ważności (miesiąc i rok) na każdym opakowaniu, Termin realizacji zamówienia po wcześniejszym zamówieniu przez WSSE,
25 | Surowica Salmonella dla antyg. Hz38 |  |  | 2 | buteleczka | 1 | ml | 2 | ml | 12 | Produkty oznaczone znakiem CE, Wpis do rejestru wyrobów medycznych, Certyfikat jakości / świadectwo dopuszczenia do obrotu, Termin ważności min. 12 mies. Od momentu dostarczenia do Stacji, Numer serii na każdym opakowaniu, Data ważności (miesiąc i rok) na każdym opakowaniu, Termin realizacji zamówienia po wcześniejszym zamówieniu przez WSSE,
26 | Surowica Salmonella dla antyg. Hz4z23 |  |  | 2 | buteleczka | 1 | ml | 2 | ml | 12 | Produkty oznaczone znakiem CE, Wpis do rejestru wyrobów medycznych, Certyfikat jakości / świadectwo dopuszczenia do obrotu, Termin ważności min. 12 mies. Od momentu dostarczenia do Stacji, Numer serii na każdym opakowaniu, Data ważności (miesiąc i rok) na każdym opakowaniu, Termin realizacji zamówienia po wcześniejszym zamówieniu przez WSSE,
27 | Surowica Salmonella dla antyg. Hy |  |  | 2 | buteleczka | 1 | ml | 4 | ml | 12 | Produkty oznaczone znakiem CE, Wpis do rejestru wyrobów medycznych, Certyfikat jakości / świadectwo dopuszczenia do obrotu, Termin ważności min. 12 mies. Od momentu dostarczenia do Stacji, Numer serii na każdym opakowaniu, Data ważności (miesiąc i rok) na każdym opakowaniu, Termin realizacji zamówienia po wcześniejszym zamówieniu przez WSSE,
28 | Surowica Salmonella dla antyg Hx |  |  | 4 | buteleczka | 1 | ml | 7 | ml | 12 | Produkty oznaczone znakiem CE, Wpis do rejestru wyrobów medycznych, Certyfikat jakości / świadectwo dopuszczenia do obrotu, Termin ważności min. 12 mies. Od momentu dostarczenia do Stacji, Numer serii na każdym opakowaniu, Data ważności (miesiąc i rok) na każdym opakowaniu, Termin realizacji zamówienia po wcześniejszym zamówieniu przez WSSE,
29 | Surowica Salmonella dla antyg. Hz10 |  |  | 4 | buteleczka | 1 | ml | 7 | ml | 12 | Produkty oznaczone znakiem CE, Wpis do rejestru wyrobów medycznych, Certyfikat jakości / świadectwo dopuszczenia do obrotu, Termin ważności min. 12 mies. Od momentu dostarczenia do Stacji, Numer serii na każdym opakowaniu, Data ważności (miesiąc i rok) na każdym opakowaniu, Termin realizacji zamówienia po wcześniejszym zamówieniu przez WSSE,
30 | Surowica Salmonella dla antyg. Hz15 |  |  | 4 | buteleczka | 1 | ml | 7 | ml | 12 | Produkty oznaczone znakiem CE, Wpis do rejestru wyrobów medycznych, Certyfikat jakości / świadectwo dopuszczenia do obrotu, Termin ważności min. 12 mies. Od momentu dostarczenia do Stacji, Numer serii na każdym opakowaniu, Data ważności (miesiąc i rok) na każdym opakowaniu, Termin realizacji zamówienia po wcześniejszym zamówieniu przez WSSE,
31 | Surowica Salmonella dla antyg Hn |  |  | 3 | buteleczka | 1 | ml | 7 | ml | 12 | Produkty oznaczone znakiem CE, Wpis do rejestru wyrobów medycznych, Certyfikat jakości / świadectwo dopuszczenia do obrotu, Termin ważności min. 12 mies. Od momentu dostarczenia do Stacji, Numer serii na każdym opakowaniu, Data ważności (miesiąc i rok) na każdym opakowaniu, Termin realizacji zamówienia po wcześniejszym zamówieniu przez WSSE,
[12 empty] | SUMA |  | SUMA
PAKIET NR 8 SUROWICE DO OZNACZANIA SZCZEPÓW
lp | NAZWA | NAZWA HANDLOWA | NORMA_SKŁAD_NR_KATALOGOWYMIANO OGÓŁEM | ILOŚĆ OPAKOWAŃ JEDNOSTKOWYCH | NAZWA OPAKOWANIA JEDNOSTKOWEGO | POJEMNOŚĆ OPAKOWANIA JEDNOSTKOWEGO | MIANO OPAKOWANIA JEDNOSTKOWEGO | ILOŚĆ OGÓŁEM | MIANO OGÓŁEM | TERMIN WAŻNOŚCI W M_CACH | UWAGI | CENA JEDNOSTKOWA NETTO | cena całkowita netto | vat | cena całkowita brutto
1 | Surowica Salmonella dla antyg Vi |  |  | 1 | buteleczka | 5 | ml | 5 | ml | 12 | Produkty oznaczone znakiem CE, Wpis do rejestru wyrobów medycznych, Certyfikat jakości / świadectwo dopuszczenia do obrotu, Termin ważności min. 12 mies. Od momentu dostarczenia do Stacji, Numer serii na każdym opakowaniu, Data ważności (miesiąc i rok) na każdym opakowaniu, Termin realizacji zamówienia po wcześniejszym zamówieniu przez WSSE,
2 | Surowica Salmonella dla antyg. AO |  |  | 1 | buteleczka | 5 | ml | 5 | ml | 12 | Produkty oznaczone znakiem CE, Wpis do rejestru wyrobów medycznych, Certyfikat jakości / świadectwo dopuszczenia do obrotu, Termin ważności min. 12 mies. Od momentu dostarczenia do Stacji, Numer serii na każdym opakowaniu, Data ważności (miesiąc i rok) na każdym opakowaniu, Termin realizacji zamówienia po wcześniejszym zamówieniu przez WSSE,
3 | Surowica Shigella boydii 12-15 |  |  | 1 | buteleczka | 5 | ml | 5 | ml | 12 | Produkty oznaczone znakiem CE, Wpis do rejestru wyrobów medycznych, Certyfikat jakości / świadectwo dopuszczenia do obrotu, Termin ważności min. 12 mies. Od momentu dostarczenia do Stacji, Numer serii na każdym opakowaniu, Data ważności (miesiąc i rok) na każdym opakowaniu, Termin realizacji zamówienia po wcześniejszym zamówieniu przez WSSE,
4 | Surowica Salmonella dla antyg 01,3,19 |  |  | 2 | buteleczka | 5 | ml | 10 | ml | 12 | Produkty oznaczone znakiem CE, Wpis do rejestru wyrobów medycznych, Certyfikat jakości / świadectwo dopuszczenia do obrotu, Termin ważności min. 12 mies. Od momentu dostarczenia do Stacji, Numer serii na każdym opakowaniu, Data ważności (miesiąc i rok) na każdym opakowaniu, Termin realizacji zamówienia po wcześniejszym zamówieniu przez WSSE,
5 | Surowica Salmonella dla antyg 011 |  |  | 2 | buteleczka | 5 | ml | 10 | ml | 12 | Produkty oznaczone znakiem CE, Wpis do rejestru wyrobów medycznych, Certyfikat jakości / świadectwo dopuszczenia do obrotu, Termin ważności min. 12 mies. Od momentu dostarczenia do Stacji, Numer serii na każdym opakowaniu, Data ważności (miesiąc i rok) na każdym opakowaniu, Termin realizacji zamówienia po wcześniejszym zamówieniu przez WSSE,
6 | Surowica Salmonella dla antyg 015 |  |  | 2 | buteleczka | 5 | ml | 10 | ml | 12 | Produkty oznaczone znakiem CE, Wpis do rejestru wyrobów medycznych, Certyfikat jakości / świadectwo dopuszczenia do obrotu, Termin ważności min. 12 mies. Od momentu dostarczenia do Stacji, Numer serii na każdym opakowaniu, Data ważności (miesiąc i rok) na każdym opakowaniu, Termin realizacji zamówienia po wcześniejszym zamówieniu przez WSSE,
7 | Surowica Salmonella dla antyg a |  |  | 2 | buteleczka | 5 | ml | 10 | ml | 12 | Produkty oznaczone znakiem CE, Wpis do rejestru wyrobów medycznych, Certyfikat jakości / świadectwo dopuszczenia do obrotu, Termin ważności min. 12 mies. Od momentu dostarczenia do Stacji, Numer serii na każdym opakowaniu, Data ważności (miesiąc i rok) na każdym opakowaniu, Termin realizacji zamówienia po wcześniejszym zamówieniu przez WSSE,
8 | Surowica Salmonella dla antyg c |  |  | 2 | buteleczka | 5 | ml | 10 | ml | 12 | Produkty oznaczone znakiem CE, Wpis do rejestru wyrobów medycznych, Certyfikat jakości / świadectwo dopuszczenia do obrotu, Termin ważności min. 12 mies. Od momentu dostarczenia do Stacji, Numer serii na każdym opakowaniu, Data ważności (miesiąc i rok) na każdym opakowaniu, Termin realizacji zamówienia po wcześniejszym zamówieniu przez WSSE,
9 | Surowica Salmonella dla antyg d |  |  | 2 | buteleczka | 5 | ml | 10 | ml | 12 | Produkty oznaczone znakiem CE, Wpis do rejestru wyrobów medycznych, Certyfikat jakości / świadectwo dopuszczenia do obrotu, Termin ważności min. 12 mies. Od momentu dostarczenia do Stacji, Numer serii na każdym opakowaniu, Data ważności (miesiąc i rok) na każdym opakowaniu, Termin realizacji zamówienia po wcześniejszym zamówieniu przez WSSE,
10 | Surowica Salmonella dla antyg EO |  |  | 2 | buteleczka | 5 | ml | 10 | ml | 12 | Produkty oznaczone znakiem CE, Wpis do rejestru wyrobów medycznych, Certyfikat jakości / świadectwo dopuszczenia do obrotu, Termin ważności min. 12 mies. Od momentu dostarczenia do Stacji, Numer serii na każdym opakowaniu, Data ważności (miesiąc i rok) na każdym opakowaniu, Termin realizacji zamówienia po wcześniejszym zamówieniu przez WSSE,
11 | Surowica Salmonella dla antyg Hh |  |  | 2 | buteleczka | 5 | ml | 10 | ml | 12 | Produkty oznaczone znakiem CE, Wpis do rejestru wyrobów medycznych, Certyfikat jakości / świadectwo dopuszczenia do obrotu, Termin ważności min. 12 mies. Od momentu dostarczenia do Stacji, Numer serii na każdym opakowaniu, Data ważności (miesiąc i rok) na każdym opakowaniu, Termin realizacji zamówienia po wcześniejszym zamówieniu przez WSSE,
12 | Surowica Salmonella dla antyg Hk |  |  | 2 | buteleczka | 5 | ml | 10 | ml | 12 | Produkty oznaczone znakiem CE, Wpis do rejestru wyrobów medycznych, Certyfikat jakości / świadectwo dopuszczenia do obrotu, Termin ważności min. 12 mies. Od momentu dostarczenia do Stacji, Numer serii na każdym opakowaniu, Data ważności (miesiąc i rok) na każdym opakowaniu, Termin realizacji zamówienia po wcześniejszym zamówieniu przez WSSE,
13 | Surowica Salmonella dla antyg Hu |  |  | 2 | buteleczka | 5 | ml | 10 | ml | 12 | Produkty oznaczone znakiem CE, Wpis do rejestru wyrobów medycznych, Certyfikat jakości / świadectwo dopuszczenia do obrotu, Termin ważności min. 12 mies. Od momentu dostarczenia do Stacji, Numer serii na każdym opakowaniu, Data ważności (miesiąc i rok) na każdym opakowaniu, Termin realizacji zamówienia po wcześniejszym zamówieniu przez WSSE,
14 | Surowica Salmonella dla antyg Hv |  |  | 2 | buteleczka | 5 | ml | 10 | ml | 12 | Produkty oznaczone znakiem CE, Wpis do rejestru wyrobów medycznych, Certyfikat jakości / świadectwo dopuszczenia do obrotu, Termin ważności min. 12 mies. Od momentu dostarczenia do Stacji, Numer serii na każdym opakowaniu, Data ważności (miesiąc i rok) na każdym opakowaniu, Termin realizacji zamówienia po wcześniejszym zamówieniu przez WSSE,
15 | Surowica Salmonella dla antyg lv |  |  | 2 | buteleczka | 5 | ml | 10 | ml | 12 | Produkty oznaczone znakiem CE, Wpis do rejestru wyrobów medycznych, Certyfikat jakości / świadectwo dopuszczenia do obrotu, Termin ważności min. 12 mies. Od momentu dostarczenia do Stacji, Numer serii na każdym opakowaniu, Data ważności (miesiąc i rok) na każdym opakowaniu, Termin realizacji zamówienia po wcześniejszym zamówieniu przez WSSE,
16 | Surowica Salmonella dla antyg b |  |  | 2 | buteleczka | 5 | ml | 15 | ml | 12 | Produkty oznaczone znakiem CE, Wpis do rejestru wyrobów medycznych, Certyfikat jakości / świadectwo dopuszczenia do obrotu, Termin ważności min. 12 mies. Od momentu dostarczenia do Stacji, Numer serii na każdym opakowaniu, Data ważności (miesiąc i rok) na każdym opakowaniu, Termin realizacji zamówienia po wcześniejszym zamówieniu przez WSSE,
17 | Surowica Salmonella dla antyg CO |  |  | 2 | buteleczka | 5 | ml | 15 | ml | 12 | Produkty oznaczone znakiem CE, Wpis do rejestru wyrobów medycznych, Certyfikat jakości / świadectwo dopuszczenia do obrotu, Termin ważności min. 12 mies. Od momentu dostarczenia do Stacji, Numer serii na każdym opakowaniu, Data ważności (miesiąc i rok) na każdym opakowaniu, Termin realizacji zamówienia po wcześniejszym zamówieniu przez WSSE,
18 | Surowica Salmonella dla antyg H6 |  |  | 2 | buteleczka | 5 | ml | 15 | ml | 12 | Produkty oznaczone znakiem CE, Wpis do rejestru wyrobów medycznych, Certyfikat jakości / świadectwo dopuszczenia do obrotu, Termin ważności min. 12 mies. Od momentu dostarczenia do Stacji, Numer serii na każdym opakowaniu, Data ważności (miesiąc i rok) na każdym opakowaniu, Termin realizacji zamówienia po wcześniejszym zamówieniu przez WSSE,
19 | Surowica Salmonella dla antyg H7 |  |  | 2 | buteleczka | 5 | ml | 15 | ml | 12 | Produkty oznaczone znakiem CE, Wpis do rejestru wyrobów medycznych, Certyfikat jakości / świadectwo dopuszczenia do obrotu, Termin ważności min. 12 mies. Od momentu dostarczenia do Stacji, Numer serii na każdym opakowaniu, Data ważności (miesiąc i rok) na każdym opakowaniu, Termin realizacji zamówienia po wcześniejszym zamówieniu przez WSSE,
20 | Surowica Salmonella dla antyg Hf |  |  | 2 | buteleczka | 5 | ml | 15 | ml | 12 | Produkty oznaczone znakiem CE, Wpis do rejestru wyrobów medycznych, Certyfikat jakości / świadectwo dopuszczenia do obrotu, Termin ważności min. 12 mies. Od momentu dostarczenia do Stacji, Numer serii na każdym opakowaniu, Data ważności (miesiąc i rok) na każdym opakowaniu, Termin realizacji zamówienia po wcześniejszym zamówieniu przez WSSE,
21 | Surowica Salmonella dla antyg Hw |  |  | 2 | buteleczka | 5 | ml | 15 | ml | 12 | Produkty oznaczone znakiem CE, Wpis do rejestru wyrobów medycznych, Certyfikat jakości / świadectwo dopuszczenia do obrotu, Termin ważności min. 12 mies. Od momentu dostarczenia do Stacji, Numer serii na każdym opakowaniu, Data ważności (miesiąc i rok) na każdym opakowaniu, Termin realizacji zamówienia po wcześniejszym zamówieniu przez WSSE,
22 | Surowica Salmonella dla antyg Hz |  |  | 2 | buteleczka | 5 | ml | 15 | ml | 12 | Produkty oznaczone znakiem CE, Wpis do rejestru wyrobów medycznych, Certyfikat jakości / świadectwo dopuszczenia do obrotu, Termin ważności min. 12 mies. Od momentu dostarczenia do Stacji, Numer serii na każdym opakowaniu, Data ważności (miesiąc i rok) na każdym opakowaniu, Termin realizacji zamówienia po wcześniejszym zamówieniu przez WSSE,
23 | Surowica Salmonella dla antyg Hz6 |  |  | 2 | buteleczka | 5 | ml | 15 | ml | 12 | Produkty oznaczone znakiem CE, Wpis do rejestru wyrobów medycznych, Certyfikat jakości / świadectwo dopuszczenia do obrotu, Termin ważności min. 12 mies. Od momentu dostarczenia do Stacji, Numer serii na każdym opakowaniu, Data ważności (miesiąc i rok) na każdym opakowaniu, Termin realizacji zamówienia po wcześniejszym zamówieniu przez WSSE,
24 | Surowica Salmonella dla antyg 04 |  |  | 3 | buteleczka | 5 | ml | 20 | ml | 12 | Produkty oznaczone znakiem CE, Wpis do rejestru wyrobów medycznych, Certyfikat jakości / świadectwo dopuszczenia do obrotu, Termin ważności min. 12 mies. Od momentu dostarczenia do Stacji, Numer serii na każdym opakowaniu, Data ważności (miesiąc i rok) na każdym opakowaniu, Termin realizacji zamówienia po wcześniejszym zamówieniu przez WSSE,
25 | Surowica Salmonella dla antyg 07 |  |  | 3 | buteleczka | 5 | ml | 20 | ml | 12 | Produkty oznaczone znakiem CE, Wpis do rejestru wyrobów medycznych, Certyfikat jakości / świadectwo dopuszczenia do obrotu, Termin ważności min. 12 mies. Od momentu dostarczenia do Stacji, Numer serii na każdym opakowaniu, Data ważności (miesiąc i rok) na każdym opakowaniu, Termin realizacji zamówienia po wcześniejszym zamówieniu przez WSSE,
26 | Surowica Salmonella dla antyg DO |  |  | 3 | buteleczka | 5 | ml | 20 | ml | 12 | Produkty oznaczone znakiem CE, Wpis do rejestru wyrobów medycznych, Certyfikat jakości / świadectwo dopuszczenia do obrotu, Termin ważności min. 12 mies. Od momentu dostarczenia do Stacji, Numer serii na każdym opakowaniu, Data ważności (miesiąc i rok) na każdym opakowaniu, Termin realizacji zamówienia po wcześniejszym zamówieniu przez WSSE,
27 | Surowica Salmonella dla antyg fg |  |  | 3 | buteleczka | 5 | ml | 20 | ml | 12 | Produkty oznaczone znakiem CE, Wpis do rejestru wyrobów medycznych, Certyfikat jakości / świadectwo dopuszczenia do obrotu, Termin ważności min. 12 mies. Od momentu dostarczenia do Stacji, Numer serii na każdym opakowaniu, Data ważności (miesiąc i rok) na każdym opakowaniu, Termin realizacji zamówienia po wcześniejszym zamówieniu przez WSSE,
28 | Surowica Salmonella dla antyg gp |  |  | 3 | buteleczka | 5 | ml | 20 | ml | 12 | Produkty oznaczone znakiem CE, Wpis do rejestru wyrobów medycznych, Certyfikat jakości / świadectwo dopuszczenia do obrotu, Termin ważności min. 12 mies. Od momentu dostarczenia do Stacji, Numer serii na każdym opakowaniu, Data ważności (miesiąc i rok) na każdym opakowaniu, Termin realizacji zamówienia po wcześniejszym zamówieniu przez WSSE,
29 | Surowica Salmonella dla antyg 09 |  |  | 3 | buteleczka | 5 | ml | 20 | ml | 12 | Produkty oznaczone znakiem CE, Wpis do rejestru wyrobów medycznych, Certyfikat jakości / świadectwo dopuszczenia do obrotu, Termin ważności min. 12 mies. Od momentu dostarczenia do Stacji, Numer serii na każdym opakowaniu, Data ważności (miesiąc i rok) na każdym opakowaniu, Termin realizacji zamówienia po wcześniejszym zamówieniu przez WSSE,
30 | Surowica Salmonella dla antyg eh |  |  | 3 | buteleczka | 5 | ml | 20 | ml | 12 | Produkty oznaczone znakiem CE, Wpis do rejestru wyrobów medycznych, Certyfikat jakości / świadectwo dopuszczenia do obrotu, Termin ważności min. 12 mies. Od momentu dostarczenia do Stacji, Numer serii na każdym opakowaniu, Data ważności (miesiąc i rok) na każdym opakowaniu, Termin realizacji zamówienia po wcześniejszym zamówieniu przez WSSE,
31 | Surowica Salmonella dla antyg enx |  |  | 3 | buteleczka | 5 | ml | 20 | ml | 12 | Produkty oznaczone znakiem CE, Wpis do rejestru wyrobów medycznych, Certyfikat jakości / świadectwo dopuszczenia do obrotu, Termin ważności min. 12 mies. Od momentu dostarczenia do Stacji, Numer serii na każdym opakowaniu, Data ważności (miesiąc i rok) na każdym opakowaniu, Termin realizacji zamówienia po wcześniejszym zamówieniu przez WSSE,
32 | Surowica Salmonella dla antyg gm |  |  | 3 | buteleczka | 5 | ml | 20 | ml | 12 | Produkty oznaczone znakiem CE, Wpis do rejestru wyrobów medycznych, Certyfikat jakości / świadectwo dopuszczenia do obrotu, Termin ważności min. 12 mies. Od momentu dostarczenia do Stacji, Numer serii na każdym opakowaniu, Data ważności (miesiąc i rok) na każdym opakowaniu, Termin realizacji zamówienia po wcześniejszym zamówieniu przez WSSE,
33 | Surowica Salmonella dla antyg Hp |  |  | 3 | buteleczka | 5 | ml | 20 | ml | 12 | Produkty oznaczone znakiem CE, Wpis do rejestru wyrobów medycznych, Certyfikat jakości / świadectwo dopuszczenia do obrotu, Termin ważności min. 12 mies. Od momentu dostarczenia do Stacji, Numer serii na każdym opakowaniu, Data ważności (miesiąc i rok) na każdym opakowaniu, Termin realizacji zamówienia po wcześniejszym zamówieniu przez WSSE,
34 | Surowica Salmonella dla antyg Hq |  |  | 3 | buteleczka | 5 | ml | 20 | ml | 12 | Produkty oznaczone znakiem CE, Wpis do rejestru wyrobów medycznych, Certyfikat jakości / świadectwo dopuszczenia do obrotu, Termin ważności min. 12 mies. Od momentu dostarczenia do Stacji, Numer serii na każdym opakowaniu, Data ważności (miesiąc i rok) na każdym opakowaniu, Termin realizacji zamówienia po wcześniejszym zamówieniu przez WSSE,
35 | Surowica Salmonella dla antyg Hs |  |  | 3 | buteleczka | 5 | ml | 20 | ml | 12 | Produkty oznaczone znakiem CE, Wpis do rejestru wyrobów medycznych, Certyfikat jakości / świadectwo dopuszczenia do obrotu, Termin ważności min. 12 mies. Od momentu dostarczenia do Stacji, Numer serii na każdym opakowaniu, Data ważności (miesiąc i rok) na każdym opakowaniu, Termin realizacji zamówienia po wcześniejszym zamówieniu przez WSSE,
36 | Surowica Salmonella dla antyg Ht |  |  | 3 | buteleczka | 5 | ml | 20 | ml | 12 | Produkty oznaczone znakiem CE, Wpis do rejestru wyrobów medycznych, Certyfikat jakości / świadectwo dopuszczenia do obrotu, Termin ważności min. 12 mies. Od momentu dostarczenia do Stacji, Numer serii na każdym opakowaniu, Data ważności (miesiąc i rok) na każdym opakowaniu, Termin realizacji zamówienia po wcześniejszym zamówieniu przez WSSE,
37 | Surowica Salmonella dla antyg. BO |  |  | 3 | buteleczka | 5 | ml | 20 | ml | 12 | Produkty oznaczone znakiem CE, Wpis do rejestru wyrobów medycznych, Certyfikat jakości / świadectwo dopuszczenia do obrotu, Termin ważności min. 12 mies. Od momentu dostarczenia do Stacji, Numer serii na każdym opakowaniu, Data ważności (miesiąc i rok) na każdym opakowaniu, Termin realizacji zamówienia po wcześniejszym zamówieniu przez WSSE,
38 | Surowica Salmonella dla antyg H5 |  |  | 4 | buteleczka | 5 | ml | 25 | ml | 12 | Produkty oznaczone znakiem CE, Wpis do rejestru wyrobów medycznych, Certyfikat jakości / świadectwo dopuszczenia do obrotu, Termin ważności min. 12 mies. Od momentu dostarczenia do Stacji, Numer serii na każdym opakowaniu, Data ważności (miesiąc i rok) na każdym opakowaniu, Termin realizacji zamówienia po wcześniejszym zamówieniu przez WSSE,
39 | Surowica Salmonella dla antyg Hm |  |  | 4 | buteleczka | 5 | ml | 25 | ml | 12 | Produkty oznaczone znakiem CE, Wpis do rejestru wyrobów medycznych, Certyfikat jakości / świadectwo dopuszczenia do obrotu, Termin ważności min. 12 mies. Od momentu dostarczenia do Stacji, Numer serii na każdym opakowaniu, Data ważności (miesiąc i rok) na każdym opakowaniu, Termin realizacji zamówienia po wcześniejszym zamówieniu przez WSSE,
40 | Surowica Salmonella dla antyg r |  |  | 4 | buteleczka | 5 | ml | 25 | ml | 12 | Produkty oznaczone znakiem CE, Wpis do rejestru wyrobów medycznych, Certyfikat jakości / świadectwo dopuszczenia do obrotu, Termin ważności min. 12 mies. Od momentu dostarczenia do Stacji, Numer serii na każdym opakowaniu, Data ważności (miesiąc i rok) na każdym opakowaniu, Termin realizacji zamówienia po wcześniejszym zamówieniu przez WSSE,
41 | Surowica Salmonella dla antyg HM |  |  | 6 | buteleczka | 5 | ml | 40 | ml | 12 | Produkty oznaczone znakiem CE, Wpis do rejestru wyrobów medycznych, Certyfikat jakości / świadectwo dopuszczenia do obrotu, Termin ważności min. 12 mies. Od momentu dostarczenia do Stacji, Numer serii na każdym opakowaniu, Data ważności (miesiąc i rok) na każdym opakowaniu, Termin realizacji zamówienia po wcześniejszym zamówieniu przez WSSE,
42 | Surowica Salmonella dla antyg H2 |  |  | 4 | buteleczka | 5 | ml | 35 | ml | 12 | Produkty oznaczone znakiem CE, Wpis do rejestru wyrobów medycznych, Certyfikat jakości / świadectwo dopuszczenia do obrotu, Termin ważności min. 12 mies. Od momentu dostarczenia do Stacji, Numer serii na każdym opakowaniu, Data ważności (miesiąc i rok) na każdym opakowaniu, Termin realizacji zamówienia po wcześniejszym zamówieniu przez WSSE,
43 | Surowica Salmonella dla antyg i |  |  | 4 | buteleczka | 5 | ml | 35 | ml | 12 | Produkty oznaczone znakiem CE, Wpis do rejestru wyrobów medycznych, Certyfikat jakości / świadectwo dopuszczenia do obrotu, Termin ważności min. 12 mies. Od momentu dostarczenia do Stacji, Numer serii na każdym opakowaniu, Data ważności (miesiąc i rok) na każdym opakowaniu, Termin realizacji zamówienia po wcześniejszym zamówieniu przez WSSE,
44 | Surowica Shigella dysenteriae 1 |  |  | 1 | buteleczka | 5 | ml | 5 | ml | 12 | Produkty oznaczone znakiem CE, Wpis do rejestru wyrobów medycznych, Certyfikat jakości / świadectwo dopuszczenia do obrotu, Termin ważności min. 12 mies. Od momentu dostarczenia do Stacji, Numer serii na każdym opakowaniu, Data ważności (miesiąc i rok) na każdym opakowaniu, Termin realizacji zamówienia po wcześniejszym zamówieniu przez WSSE,
45 | Surowica Shigella sonnei I i II |  |  | 1 | buteleczka | 5 | ml | 5 | ml | 12 | Produkty oznaczone znakiem CE, Wpis do rejestru wyrobów medycznych, Certyfikat jakości / świadectwo dopuszczenia do obrotu, Termin ważności min. 12 mies. Od momentu dostarczenia do Stacji, Numer serii na każdym opakowaniu, Data ważności (miesiąc i rok) na każdym opakowaniu, Termin realizacji zamówienia po wcześniejszym zamówieniu przez WSSE,
46 | Surowica Shigella boydii 1-7 |  |  | 1 | buteleczka | 5 | ml | 5 | ml | 12 | Produkty oznaczone znakiem CE, Wpis do rejestru wyrobów medycznych, Certyfikat jakości / świadectwo dopuszczenia do obrotu, Termin ważności min. 12 mies. Od momentu dostarczenia do Stacji, Numer serii na każdym opakowaniu, Data ważności (miesiąc i rok) na każdym opakowaniu, Termin realizacji zamówienia po wcześniejszym zamówieniu przez WSSE,
47 | Surowica Shigella boydii 8-11 |  |  | 1 | buteleczka | 5 | ml | 5 | ml | 12 | Produkty oznaczone znakiem CE, Wpis do rejestru wyrobów medycznych, Certyfikat jakości / świadectwo dopuszczenia do obrotu, Termin ważności min. 12 mies. Od momentu dostarczenia do Stacji, Numer serii na każdym opakowaniu, Data ważności (miesiąc i rok) na każdym opakowaniu, Termin realizacji zamówienia po wcześniejszym zamówieniu przez WSSE,
48 | Surowica Shigella dysenteriae 2 |  |  | 1 | buteleczka | 5 | ml | 5 | ml | 12 | Produkty oznaczone znakiem CE, Wpis do rejestru wyrobów medycznych, Certyfikat jakości / świadectwo dopuszczenia do obrotu, Termin ważności min. 12 mies. Od momentu dostarczenia do Stacji, Numer serii na każdym opakowaniu, Data ważności (miesiąc i rok) na każdym opakowaniu, Termin realizacji zamówienia po wcześniejszym zamówieniu przez WSSE,
49 | Surowica Shigella dysenteriae 3-8 |  |  | 1 | buteleczka | 5 | ml | 5 | ml | 12 | Produkty oznaczone znakiem CE, Wpis do rejestru wyrobów medycznych, Certyfikat jakości / świadectwo dopuszczenia do obrotu, Numer serii na każdym opakowaniu, Data ważności (miesiąc i rok) na każdym opakowaniu, Termin realizacji zamówienia po wcześniejszym zamówieniu przez WSSE,
50 | Surowica Shigella flexneri |  |  | 1 | buteleczka | 5 | ml | 5 | ml | 12 | Produkty oznaczone znakiem CE, Wpis do rejestru wyrobów medycznych, Certyfikat jakości / świadectwo dopuszczenia do obrotu, Termin ważności min. 12 mies. Od momentu dostarczenia do Stacji, Numer serii na każdym opakowaniu, Data ważności (miesiąc i rok) na każdym opakowaniu, Termin realizacji zamówienia po wcześniejszym zamówieniu przez WSSE,
[12 empty] | SUMA |  | SUMA
PAKIET NR 9 TEST DIAGNOSTYCZNY Z GLUKORONIDAZĄ
lp | NAZWA |  |  | ILOŚĆ OPAKOWAŃ JEDNOSTKOWYCH | NAZWA OPAKOWANIA JEDNOSTKOWEGO | POJEMNOŚĆ OPAKOWANIA JEDNOSTKOWEGO | MIANO OPAKOWANIA JEDNOSTKOWEGO | ILOŚĆ OGÓŁEM | MIANO OGÓŁEM | TERMIN WAŻNOŚCI W M_CACH | UWAGI | CENA JEDNOSTKOWA NETTO | cena całkowita netto | vat | cena całkowita brutto
1 | Test z β-glukoronidazą PN-EN ISO 9308-1:2004+Ap1:2005+AC:2009 |  |  | 1 | op. | 200 | oznaczeń | 200 | oznaczeń | 8 | produkty oznaczone znakiem CE. certyfikat jakośc, instrukcja w języku polskim
[12 empty] | SUMA |  | SUMA
PAKIET NR 10 TEST DO DIAGNOSTYKI NOROWIRUSÓW
lp | NAZWA |  |  | ILOŚĆ OPAKOWAŃ JEDNOSTKOWYCH | NAZWA OPAKOWANIA JEDNOSTKOWEGO | POJEMNOŚĆ OPAKOWANIA JEDNOSTKOWEGO | MIANO OPAKOWANIA JEDNOSTKOWEGO | ILOŚĆ OGÓŁEM | MIANO OGÓŁEM | TERMIN WAŻNOŚCI W M_CACH | UWAGI | CENA JEDNOSTKOWA NETTO | cena całkowita netto | vat | cena całkowita brutto
1 | Test do badania obecności norowirusów w próbkach kału. Test immunochromatograficzny (kasetkowy) do wykrywania antygenu norowirusa, test jakościowy, do wykrywania genogrup (I, II) |  |  | 3 | op. | 20 | oznaczeń | 60 | oznaczeń | 8 | test immunochromatograficzny (kasetkowy) do wykrywania antygenu norowirusa, test jakościowy, do wykrywania genogrup I, II, certyfikat dopuszczenia do użytkowania medycznego, instrukcja w języku polskim,
[12 empty] | SUMA |  | SUMA
PAKIET NR 11 TESTY DO DIAGNOSTYKI WĄGLIKA
lp | NAZWA |  |  | ILOŚĆ OPAKOWAŃ JEDNOSTKOWYCH | NAZWA OPAKOWANIA JEDNOSTKOWEGO | POJEMNOŚĆ OPAKOWANIA JEDNOSTKOWEGO | MIANO OPAKOWANIA JEDNOSTKOWEGO | ILOŚĆ OGÓŁEM | MIANO OGÓŁEM | TERMIN WAŻNOŚCI W M_CACH | UWAGI | CENA JEDNOSTKOWA NETTO | cena całkowita netto | vat | cena całkowita brutto
1 | Test immunochromatograficzny do diagnostyki wąglika, test do szybkiej diagnostyki Bacillus anthracis |  |  | 1 | op. | 25 | oznaczeń | 25 | oznaczeń | 10 | test immunochromatograficzny, "smart antrax PA", instrukcja wykonania testu w języku polskim, certyfikat jakości,
[12 empty] | SUMA |  | SUMA
PAKIET NR 12 TEST PASKOWY DO WYKRYWANIA OKSYDAZY
lp | NAZWA | NAZWA HANDLOWA | NORMA_SKŁAD_NR_KATALOGOWYMIANO OGÓŁEM | ILOŚĆ OPAKOWAŃ JEDNOSTKOWYCH | NAZWA OPAKOWANIA JEDNOSTKOWEGO | POJEMNOŚĆ OPAKOWANIA JEDNOSTKOWEGO | MIANO OPAKOWANIA JEDNOSTKOWEGO | ILOŚĆ OGÓŁEM | MIANO OGÓŁEM | TERMIN WAŻNOŚCI W M_CACH | UWAGI | CENA JEDNOSTKOWA NETTO | cena całkowita netto | vat | cena całkowita brutto
1 | Test do wykrywania bakteryjnej oksydazy cytochromowej, test paskowy |  |  | 2 | op. | 50 | oznaczeń | 100 | oznaczeń | 8 | Wymagania: test paskowy umożliwiający wykonanie oznaczeń bakteryjnej oksydazy cytochromowej, test do diagnostyki in vitro, instrukcja wykonania w języku polskim, termin dostawy po wcześniejszym zamówieniu przez WSSE
PAKIET NR 13 TESTY DO DIAGNOSTYKI ECHINOKOZ ECHINOKOKOZY METODĄ ELISA
lp | NAZWA | NAZWA HANDLOWA | NORMA_SKŁAD_NR_KATALOGOWYMIANO OGÓŁEM | ILOŚĆ OPAKOWAŃ JEDNOSTKOWYCH | NAZWA OPAKOWANIA JEDNOSTKOWEGO | POJEMNOŚĆ OPAKOWANIA JEDNOSTKOWEGO | MIANO OPAKOWANIA JEDNOSTKOWEGO | ILOŚĆ OGÓŁEM | MIANO OGÓŁEM | TERMIN WAŻNOŚCI W M_CACH | UWAGI | CENA JEDNOSTKOWA NETTO | cena całkowita netto | vat | cena całkowita brutto
1 | Echinococcus granulosus IgG ELISA |  |  | 2 | op. | 96 | oznaczeń | 288 | oznaczeń | 12 | 1. Test służący do wykrywania przeciwciał IgG przeciwko Echinococcus granulosus w surowicy ludzkiej. 2. Zestaw 96 oznaczeń. 3. Test służący do diagnostyki bąblowicy jednojamowej u ludzi. 4. Pojemność kontroli negatywnej nie mniej niż 0,2 ml. 5. Pojemność kontroli pozytywnej nie mniej niż 0,2 ml. 6. Pojemność kontroli cut-off nie mniej niż 0,2 ml. 7. Odczyt absorbancji przy długości fali 405 nm. 8. Dzielone studzienki reakcyjne. 1. Certyfikat CE/deklaracja zgodności dla wszystkich testów. 2. Dołączone do oferty instrukcje wykonania w języku polskim (procedura wykonania, skład zestawu itp) płyta CD lub wersja papierowa. 3. Dołączone do oferty charakterystykę testów (czułość, specyficzność, ilość dołków przeznaczonych na kontrolę, blank, badane próby). 4. W testach określających dwa lub więcej typów przeciwciał (np. IgG, IgM oraz awidność IgG) musi być jeden producent i dostawca wszystkich klas. Cena poszczególnych testów będzie rozpatrywana łącznie dla wszystkich klas. Dotyczy to pkt.4-6. 5. Zaprogramowanie i wprowadzenie przez Przedstawiciela firmy testów do badań immunoenzymatycznych ELISA. Pisemne zapewnienie wprowadzenia programów testów do POSIADANYCH PRZEZ WSSE PROGRAMÓW BADAWCZYCH W KOMPUTERZE nie w czytniku!. 6. Zapewnienie bezpłatnych konsultacji wykonywanych badań, bezpłatne szkolenia w tym zakresie. 7. Wykonanie badań winno być możliwe na następującej aparaturze: • inkubator PST 60HL • płuczka mikropłytek Atlantis • czytnik mikropłytek Expert Plus połączony i skoordynowany z komputerem, sterowany przez program MikroWin 2000, który dokonuje odczytu, oblicza, analizuje i zapamiętuje wyniki. • inkubator Stat Fax – 2200 • płuczka ETI-SYSTEM Washer • czytnik Bio Tek Elx 800 połączony i skoordynowany z komputerem, sterowany przez program GEN 5 ELISA V1.00.14, który dokonuje odczytu testu, oblicza, analizuje i zapamiętuje wyniki
2 | Echinococcus multilocularis IgG ELISA |  |  | 2 | op. | 96 | oznaczeń | 288 | oznaczeń | 12 | 1. Test służący do wykrywania przeciwciał IgG przeciwko Echinococcus multilocularis w surowicy ludzkiej. 2. Zestaw 96 oznaczeń. 3. Test służący do diagnostyki bąblowicy wielojamowej (alweolarna echinokokoza). 4. Dołki mikropłytki opłaszczone antygenem Em2plus . 5. Pojemność kontroli negatywnej nie mniej niż 0,2 ml. 6. Pojemność kontroli pozytywnej nie mniej niż 0,2 ml. 7. Pojemność kontroli cut-off nie mniej niż 0,2 ml. 8. Odczyt absorbancji przy długości fali 405 nm. 9. Dzielone studzienki reakcyjne. 1. Certyfikat CE/deklaracja zgodności dla wszystkich testów. 2. Dołączone do oferty instrukcje wykonania w języku polskim (procedura wykonania, skład zestawu itp) płyta CD lub wersja papierowa. 3. Dołączone do oferty charakterystykę testów (czułość, specyficzność, ilość dołków przeznaczonych na kontrolę, blank, badane próby). 4. W testach określających dwa lub więcej typów przeciwciał (np. IgG, IgM oraz awidność IgG) musi być jeden producent i dostawca wszystkich klas. Cena poszczególnych testów będzie rozpatrywana łącznie dla wszystkich klas. 5. Zaprogramowanie i wprowadzenie przez Przedstawiciela firmy testów do badań immunoenzymatycznych ELISA. Pisemne zapewnienie wprowadzenia programów testów do POSIADANYCH PRZEZ WSSE PROGRAMÓW BADAWCZYCH W KOMPUTERZE nie w czytniku!. 6. Zapewnienie bezpłatnych konsultacji wykonywanych badań, bezpłatne szkolenia w tym zakresie. 7. Wykonanie badań winno być możliwe na następującej aparaturze: • inkubator PST 60HL • płuczka mikropłytek Atlantis • czytnik mikropłytek Expert Plus połączony i skoordynowany z komputerem, sterowany przez program MikroWin 2000, który dokonuje odczytu, oblicza, analizuje i zapamiętuje wyniki. • inkubator Stat Fax – 2200 • płuczka ETI-SYSTEM Washer • czytnik Bio Tek Elx 800 połączony i skoordynowany z komputerem, sterowany przez program GEN 5 ELISA V1.00.14, który dokonuje odczytu testu, oblicza, analizuje i zapamiętuje wyniki
[12 empty] | SUMA |  | SUMA
PAKIET NR 14 TESTY DO DIAGNOSTYKI ELISA I WESTERN BLOT
lp | NAZWA | NAZWA HANDLOWA | NORMA_SKŁAD_NR_KATALOGOWYMIANO OGÓŁEM | ILOŚĆ OPAKOWAŃ JEDNOSTKOWYCH | NAZWA OPAKOWANIA JEDNOSTKOWEGO | POJEMNOŚĆ OPAKOWANIA JEDNOSTKOWEGO | MIANO OPAKOWANIA JEDNOSTKOWEGO | ILOŚĆ OGÓŁEM | MIANO OGÓŁEM | TERMIN WAŻNOŚCI W M_CACH | UWAGI | CENA JEDNOSTKOWA NETTO | cena całkowita netto | vat | cena całkowita brutto
1 | Echinococcus IgG Western blot |  |  | 1 | op. | 16 | oznaczeń | 32 | oznaczeń | 12 | 1. Paski membrany opłaszczone antygenem Echinococcus granulosus. 2. Wyraźnie rozdzielone specyficzne i niespecyficzne pasma antygenowe 3. Specyficzny szablon oceny, wzorzec dołączony do zestawu testowego 4. Dostępne pozytywne, wątpliwe lub negatywne surowice kontrolne 5. Opakowanie powinno zawierać 16 pasków 1. Metoda western blot 2. Certyfikat CE/deklaracja zgodności dla wszystkich testów. 3. Dołączone do oferty instrukcje wykonania w języku polskim (procedura wykonania, skład zestawu itp) 4. Dołączone do oferty charakterystykę testów (czułość, specyficzność, ilość dołków przeznaczonych na kontrolę, blank, badane próby). 5. Dołączone do oferty cenę jednego opakowania poszczególnych testów brutto. 6. W testach określających dwa lub więcej typów przeciwciał (IgG, IgM, IgA) musi być jeden producent i dostawca wszystkich klas. Cena poszczególnych testów będzie rozpatrywana łącznie dla wszystkich klas. Test wstępny Elisa i test potwierdzenia Western blot muszą pochodzić od jednego producenta. 7. Zaprogramowanie i wprowadzenie przez Przedstawiciela firmy testów do badań immunoenzymatycznych ELISA. Pisemne zapewnienie wprowadzenia programów testów do POSIADANYCH PRZEZ WSSE PROGRAMÓW BADAWCZYCH W KOMPUTERZE nie w czytniku!. 8. Paski mikropłytki łamane (dzielone studzienki reakcyjne). 9. Zapewnienie bezpłatnych konsultacji wykonywanych badań, bezpłatne szkolenia w tym zakresie Wykonanie badań winno być możliwe na następującej aparaturze: • inkubator Stat Fax – 2200 • płuczka ETI-SYSTEM Washer • czytnik Bio Tek Elx 800 połączony i skoordynowany z komputerem , sterowany przez program GEN 5 ELISA V1.00.14, który dokonuje odczytu testu, oblicza, analizuje i zapamiętuje wyniki) • inkubator PST 60HL • płuczka mikropłytek Atlantis • czytnik mikropłytek Expert Plus połączony i skoordynowany z komputerem, sterowany przez program MikroWin 2000, który dokonuje odczytu, oblicza, analizuje i zapamiętuje wyniki.
2 | Borelioza IgM Elisa |  |  | 2 | op. | 96 | oznaczeń | 196 | oznaczeń | 12 | 1. test immunoenzymatyczną do ilościowego i półilościowego oznaczania ludzkich przeciwciał klasy IgM przeciwko Borrelia w surowicy lub plazmie 2. studzienki opłaszczone antygenem z ekstraktem Borrelia burgdorferi sensu stricte, Borrelia afzelli i Borrelia garinii 3. Możliwość przechowywania świeżych prób do badania do 14 dni od momentu pobrania, w temp. od 2°C do 8°C 1. Metoda ELISA 2. Certyfikat CE/deklaracja zgodności dla wszystkich testów. 3. Dołączone do oferty instrukcje wykonania w języku polskim (procedura wykonania, skład zestawu itp) 4. Dołączone do oferty charakterystykę testów (czułość, specyficzność, ilość dołków przeznaczonych na kontrolę, blank, badane próby). 5. Dołączone do oferty cenę jednego opakowania poszczególnych testów brutto. 6. W testach określających dwa lub więcej typów przeciwciał (IgG, IgM, IgA) musi być jeden producent i dostawca wszystkich klas. Cena poszczególnych testów będzie rozpatrywana łącznie dla wszystkich klas. Test wstępny Elisa i test potwierdzenia Western blot muszą pochodzić od jednego producenta. 7. Zaprogramowanie i wprowadzenie przez Przedstawiciela firmy testów do badań immunoenzymatycznych ELISA. Pisemne zapewnienie wprowadzenia programów testów do POSIADANYCH PRZEZ WSSE PROGRAMÓW BADAWCZYCH W KOMPUTERZE nie w czytniku!. 8. Paski mikropłytki łamane (dzielone studzienki reakcyjne). 9. Zapewnienie bezpłatnych konsultacji wykonywanych badań, bezpłatne szkolenia w tym zakresie Wykonanie badań winno być możliwe na następującej aparaturze: • inkubator Stat Fax – 2200 • płuczka ETI-SYSTEM Washer • czytnik Bio Tek Elx 800 połączony i skoordynowany z komputerem , sterowany przez program GEN 5 ELISA V1.00.14, który dokonuje odczytu testu, oblicza, analizuje i zapamiętuje wyniki) • inkubator PST 60HL • płuczka mikropłytek Atlantis • czytnik mikropłytek Expert Plus połączony i skoordynowany z komputerem, sterowany przez program MikroWin 2000, który dokonuje odczytu, oblicza, analizuje i zapamiętuje wyniki.
3 | Borelioza IgG Western blot |  |  | 1 | op. | 16 | oznaczeń | 48 | oznaczeń | 12 | Wymagania 1. Pełen ekstrakt antygenowy Borrelia+rekombinat VslE 2. Wyraźnie rozdzielone specyficzne i niespecyficzne pasma antygenowe 3. pełen antygen Borrelia afzelii 4. Specyficzny szablon oceny, wzorzec dołączony do zestawu testowego 5. Dostępne pozytywne, wątpliwe lub negatywne surowice kontrolne 6. Opakowanie powinno zawierać 16 pasków 7. jeden pasek testowy służy do diagnostyki jednego pacjenta w jednej klasie IgG lub IgM 8. Pasek zawiera linię kontrolną, świadczącą o prawidłowości wykonywania badania. 9. Zestaw zawiera wszelkie potrzebne do inkubacji odczynniki 1. Metoda Western blot 2. Certyfikat CE/deklaracja zgodności dla wszystkich testów. 3. Dołączone do oferty instrukcje wykonania w języku polskim (procedura wykonania, skład zestawu itp) 4. Dołączone do oferty charakterystykę testów (czułość, specyficzność, ilość dołków przeznaczonych na kontrolę, blank, badane próby). 5. Dołączone do oferty cenę jednego opakowania poszczególnych testów brutto. 6. W testach określających dwa lub więcej typów przeciwciał (IgG, IgM, IgA) musi być jeden producent i dostawca wszystkich klas. Cena poszczególnych testów będzie rozpatrywana łącznie dla wszystkich klas. Test wstępny Elisa i test potwierdzenia Western blot muszą pochodzić od jednego producenta. 7. Zaprogramowanie i wprowadzenie przez Przedstawiciela firmy testów do badań immunoenzymatycznych ELISA. Pisemne zapewnienie wprowadzenia programów testów do POSIADANYCH PRZEZ WSSE PROGRAMÓW BADAWCZYCH W KOMPUTERZE nie w czytniku!. 8. Paski mikropłytki łamane (dzielone studzienki reakcyjne). 9. Zapewnienie bezpłatnych konsultacji wykonywanych badań, bezpłatne szkolenia w tym zakresie Wykonanie badań winno być możliwe na następującej aparaturze: • inkubator Stat Fax – 2200 • płuczka ETI-SYSTEM Washer • czytnik Bio Tek Elx 800 połączony i skoordynowany z komputerem , sterowany przez program GEN 5 ELISA V1.00.14, który dokonuje odczytu testu, oblicza, analizuje i zapamiętuje wyniki) • inkubator PST 60HL • płuczka mikropłytek Atlantis • czytnik mikropłytek Expert Plus połączony i skoordynowany z komputerem, sterowany przez program MikroWin 2000, który dokonuje odczytu, oblicza, analizuje i zapamiętuje wyniki.
4 | Borelioza IgM Western blot |  |  | 1 | op. | 16 | oznaczeń | 48 | oznaczeń | 12 | Wymagania: 1. Pełen ekstrakt antygenowy Borrelia+rekombinat VslE 2. Wyraźnie rozdzielone specyficzne i niespecyficzne pasma antygenowe 3. pełen antygen Borrelia afzelii 4. Specyficzny szablon oceny, wzorzec dołączony do zestawu testowego 5. Dostępne pozytywne, wątpliwe lub negatywne surowice kontrolne 6. Opakowanie powinno zawierać 16 pasków 7. jeden pasek testowy służy do diagnostyki jednego pacjenta w jednej klasie IgG lub IgM 8. Pasek zawiera linię kontrolną, świadczącą o prawidłowości wykonywania badania. 9. Zestaw zawiera wszelkie potrzebne do inkubacji odczynniki 1. Metoda Western blot 2. Certyfikat CE/deklaracja zgodności dla wszystkich testów. 3. Dołączone do oferty instrukcje wykonania w języku polskim (procedura wykonania, skład zestawu itp) 4. Dołączone do oferty charakterystykę testów (czułość, specyficzność, ilość dołków przeznaczonych na kontrolę, blank, badane próby). 5. Dołączone do oferty cenę jednego opakowania poszczególnych testów brutto. 6. W testach określających dwa lub więcej typów przeciwciał (IgG, IgM, IgA) musi być jeden producent i dostawca wszystkich klas. Cena poszczególnych testów będzie rozpatrywana łącznie dla wszystkich klas. Test wstępny Elisa i test potwierdzenia Western blot muszą pochodzić od jednego producenta. 7. Zaprogramowanie i wprowadzenie przez Przedstawiciela firmy testów do badań immunoenzymatycznych ELISA. Pisemne zapewnienie wprowadzenia programów testów do POSIADANYCH PRZEZ WSSE PROGRAMÓW BADAWCZYCH W KOMPUTERZE nie w czytniku!. 8. Paski mikropłytki łamane (dzielone studzienki reakcyjne). 9. Zapewnienie bezpłatnych konsultacji wykonywanych badań, bezpłatne szkolenia w tym zakresie Wykonanie badań winno być możliwe na następującej aparaturze: • inkubator Stat Fax – 2200 • płuczka ETI-SYSTEM Washer • czytnik Bio Tek Elx 800 połączony i skoordynowany z komputerem , sterowany przez program GEN 5 ELISA V1.00.14, który dokonuje odczytu testu, oblicza, analizuje i zapamiętuje wyniki) • inkubator PST 60HL • płuczka mikropłytek Atlantis • czytnik mikropłytek Expert Plus połączony i skoordynowany z komputerem, sterowany przez program MikroWin 2000, który dokonuje odczytu, oblicza, analizuje i zapamiętuje wyniki.
5 | Borelioza IgG Elisa |  |  | 2 | op. | 96 | oznaczeń | 196 | oznaczeń | 12 | 1. test immunoenzymatyczną do ilościowego i półilościowego oznaczania ludzkich przeciwciał klasy IgG przeciwko Borrelia w surowicy lub plazmie 2. studzienki opłaszczone antygenem z ekstraktem Borrelia burgdorferi sensu stricte, Borrelia afzelli i Borrelia garinii 3. Możliwość przechowywania świeżych prób do badania do 14 dni od momentu pobrania, w temp. od 2°C do 8°C 1. Metoda ELISA 2. Certyfikat CE/deklaracja zgodności dla wszystkich testów. 3. Dołączone do oferty instrukcje wykonania w języku polskim (procedura wykonania, skład zestawu itp) 4. Dołączone do oferty charakterystykę testów (czułość, specyficzność, ilość dołków przeznaczonych na kontrolę, blank, badane próby). 5. Dołączone do oferty cenę jednego opakowania poszczególnych testów brutto. 6. W testach określających dwa lub więcej typów przeciwciał (IgG, IgM, IgA) musi być jeden producent i dostawca wszystkich klas. Cena poszczególnych testów będzie rozpatrywana łącznie dla wszystkich klas. Test wstępny Elisa i test potwierdzenia Western blot muszą pochodzić od jednego producenta. 7. Zaprogramowanie i wprowadzenie przez Przedstawiciela firmy testów do badań immunoenzymatycznych ELISA. Pisemne zapewnienie wprowadzenia programów testów do POSIADANYCH PRZEZ WSSE PROGRAMÓW BADAWCZYCH W KOMPUTERZE nie w czytniku!. 8. Paski mikropłytki łamane (dzielone studzienki reakcyjne). 9. Zapewnienie bezpłatnych konsultacji wykonywanych badań, bezpłatne szkolenia w tym zakresie Wykonanie badań winno być możliwe na następującej aparaturze: • inkubator Stat Fax – 2200 • płuczka ETI-SYSTEM Washer • czytnik Bio Tek Elx 800 połączony i skoordynowany z komputerem , sterowany przez program GEN 5 ELISA V1.00.14, który dokonuje odczytu testu, oblicza, analizuje i zapamiętuje wyniki) • inkubator PST 60HL • płuczka mikropłytek Atlantis • czytnik mikropłytek Expert Plus połączony i skoordynowany z komputerem, sterowany przez program MikroWin 2000, który dokonuje odczytu, oblicza, analizuje i zapamiętuje wyniki.
[12 empty] | SUMA |  | SUMA
PAKIET NR 15 TESTY DO DIAGNOSTYKI IMMUNOENZYMATYCZNEJ
lp | NAZWA | NAZWA HANDLOWA | NORMA_SKŁAD_NR_KATALOGOWYMIANO OGÓŁEM | ILOŚĆ OPAKOWAŃ JEDNOSTKOWYCH | NAZWA OPAKOWANIA JEDNOSTKOWEGO | POJEMNOŚĆ OPAKOWANIA JEDNOSTKOWEGO | MIANO OPAKOWANIA JEDNOSTKOWEGO | ILOŚĆ OGÓŁEM | MIANO OGÓŁEM | TERMIN WAŻNOŚCI W M_CACH | UWAGI | CENA JEDNOSTKOWA NETTO | cena całkowita netto | vat | cena całkowita brutto
1 | Toxoplasma gondii IgG awidność ELISA |  |  | 1 | op. | 96 | oznaczeń | 96 | oznaczeń | 12 | 1. Test służący do oceny awidności przeciwciał IgG przeciw Toxoplasma gondii w surowicy ludzkiej. 2. Zestaw 96 oznaczeń. 3. Surowica kontrolna gotowa do użycia ( zawierająca przeciwciała o niskiej lub o wysokiej awidności). 4. Roztwór mocznika gotowy do użycia. 5. Możliwość przechowywania świeżych prób surowicy w temp.4°C przez co najmniej 5 dni od momentu pobrania. 1. Certyfikat CE/deklaracja zgodności dla wszystkich testów. 2. Dołączone do oferty instrukcje wykonania w języku polskim (procedura wykonania, skład zestawu itp) płyta CD lub wersja papierowa. 3. Dołączone do oferty charakterystykę testów (czułość, specyficzność, ilość dołków przeznaczonych na kontrolę, blank, badane próby). 4. W testach określających dwa lub więcej typów przeciwciał (np. IgG, IgM oraz awidność IgG) musi być jeden producent i dostawca wszystkich klas. Cena poszczególnych testów będzie rozpatrywana łącznie dla wszystkich klas. 5. Zaprogramowanie i wprowadzenie przez Przedstawiciela firmy testów do badań immunoenzymatycznych ELISA. Pisemne zapewnienie wprowadzenia programów testów do POSIADANYCH PRZEZ WSSE PROGRAMÓW BADAWCZYCH W KOMPUTERZE nie w czytniku!. 6. Zapewnienie bezpłatnych konsultacji wykonywanych badań, bezpłatne szkolenia w tym zakresie. 7. Wykonanie badań winno być możliwe na następującej aparaturze: • inkubator PST 60HL • płuczka mikropłytek Atlantis • czytnik mikropłytek Expert Plus połączony i skoordynowany z komputerem, sterowany przez program MikroWin 2000, który dokonuje odczytu, oblicza, analizuje i zapamiętuje wyniki. • inkubator Stat Fax – 2200 • płuczka ETI-SYSTEM Washer • czytnik Bio Tek Elx 800 połączony i skoordynowany z komputerem, sterowany przez program GEN 5 ELISA V1.00.14, który dokonuje odczytu testu, oblicza, analizuje i zapamiętuje wyniki
2 | Toxoplasma gondii IgG ELISA |  |  | 2 | op. | 96 | oznaczeń | 192 | oznaczeń | 12 | 1. Test służący do ilościowego oznaczenia przeciwciał IgG przeciwko Toxoplasma gondii w surowicy ludzkiej. 2. Zestaw 96 oznaczeń. 3. Odczynniki po otwarciu stabilne do daty ważności umieszczonej na poszczególnych reagentach 4. Kalibratory gotowe do użycia. 5. Pojemność kalibratorów nie mniej niż 2 ml. 6. Kalibracja w jednostkach międzynarodowych (IU/ml). 7. Odczyt absorbancji przy długości fali 450/620 nm. 8. Możliwość pomiaru wartości ekstynkcji w czasie nie krótszym niż 30 minut od momentu zatrzymania reakcji 9. Możliwość przechowywania świeżych prób surowicy w temp. 4°C przez co najmniej 5 dni od momentu pobrania. 10. Paski mikropłytki łamane (dzielone studzienki reakcyjne). 1. Certyfikat CE/deklaracja zgodności dla wszystkich testów. 2. Dołączone do oferty instrukcje wykonania w języku polskim (procedura wykonania, skład zestawu itp) płyta CD lub wersja papierowa. 3. Dołączone do oferty charakterystykę testów (czułość, specyficzność, ilość dołków przeznaczonych na kontrolę, blank, badane próby). 4. W testach określających dwa lub więcej typów przeciwciał (np. IgG, IgM oraz awidność IgG) musi być jeden producent i dostawca wszystkich klas. Cena poszczególnych testów będzie rozpatrywana łącznie dla wszystkich klas. 5. Zaprogramowanie i wprowadzenie przez Przedstawiciela firmy testów do badań immunoenzymatycznych ELISA. Pisemne zapewnienie wprowadzenia programów testów do POSIADANYCH PRZEZ WSSE PROGRAMÓW BADAWCZYCH W KOMPUTERZE nie w czytniku!. 6. Zapewnienie bezpłatnych konsultacji wykonywanych badań, bezpłatne szkolenia w tym zakresie. 7. Wykonanie badań winno być możliwe na następującej aparaturze: • inkubator PST 60HL • płuczka mikropłytek Atlantis • czytnik mikropłytek Expert Plus połączony i skoordynowany z komputerem, sterowany przez program MikroWin 2000, który dokonuje odczytu, oblicza, analizuje i zapamiętuje wyniki. • inkubator Stat Fax – 2200 • płuczka ETI-SYSTEM Washer • czytnik Bio Tek Elx 800 połączony i skoordynowany z komputerem, sterowany przez program GEN 5 ELISA V1.00.14, który dokonuje odczytu testu, oblicza, analizuje i zapamiętuje wyniki
3 | Toxocara canis IgG ELISA |  |  | 3 | op. | 96 | oznaczeń | 384 | oznaczeń | 12 | 1. Test służący do wykrywania przeciwciał IgG przeciwko Toxocara canis w surowicy ludzkiej. 2. Zestaw 96 oznaczeń. 3. Odczynniki po otwarciu stabilne do daty ważności umieszczonej na poszczególnych reagentach. 4. Kontrole: negatywna, cut-off i pozytywna gotowe do użycia 5. Pojemność kontroli negatywnej nie mniej niż 2ml. 6. Pojemność kontroli pozytywnej nie mniej niż 2ml. 7. Pojemność kontroli cut-off nie mniej niż 3 ml. 8. Inkubacja z surowicami kontrolnymi i surowicami badanymi nie mniej niż 60 minut. 9. Inkubacja z koniugatem nie mniej niż 30 minut. 10. Inkubacja z substratem nie mniej niż 15 minut. 11. Odczyt absorbancji przy długości fali 450/620nm. 12. Możliwość przechowywania świeżych prób surowicy w temp.4°C przez co najmniej 5 dni od momentu pobrania. 13. Paski mikropłytki łamane (dzielone studzienki reakcyjne). 1. Certyfikat CE/deklaracja zgodności dla wszystkich testów. 2. Dołączone do oferty instrukcje wykonania w języku polskim (procedura wykonania, skład zestawu itp) płyta CD lub wersja papierowa. 3. Dołączone do oferty charakterystykę testów (czułość, specyficzność, ilość dołków przeznaczonych na kontrolę, blank, badane próby). 4. W testach określających dwa lub więcej typów przeciwciał (np. IgG, IgM oraz awidność IgG) musi być jeden producent i dostawca wszystkich klas. Cena poszczególnych testów będzie rozpatrywana łącznie dla wszystkich klas.Zaprogramowanie i wprowadzenie przez Przedstawiciela firmy testów do badań immunoenzymatycznych ELISA. Pisemne zapewnienie wprowadzenia programów testów do POSIADANYCH PRZEZ WSSE PROGRAMÓW BADAWCZYCH W KOMPUTERZE nie w czytniku!. 6. Zapewnienie bezpłatnych konsultacji wykonywanych badań, bezpłatne szkolenia w tym zakresie. 7. Wykonanie badań winno być możliwe na następującej aparaturze: • inkubator PST 60HL • płuczka mikropłytek Atlantis • czytnik mikropłytek Expert Plus połączony i skoordynowany z komputerem, sterowany przez program MikroWin 2000, który dokonuje odczytu, oblicza, analizuje i zapamiętuje wyniki. • inkubator Stat Fax – 2200 • płuczka ETI-SYSTEM Washer • czytnik Bio Tek Elx 800 połączony i skoordynowany z komputerem, sterowany przez program GEN 5 ELISA V1.00.14, który dokonuje odczytu testu, oblicza, analizuje i zapamiętuje wyniki
4 | Toxoplasma gondii IgM ELISA |  |  | 2 | op. | 96 | oznaczeń | 192 | oznaczeń | 12 | 1. Test służący do jakościowego oznaczenia przeciwciał IgM przeciwko Toxoplasma gondii w surowicy ludzkiej. 2. Zestaw 96 oznaczeń. 3. Odczynniki po otwarciu stabilne do daty ważności umieszczonej na poszczególnych reagentach 4. Kontrole: negatywna, cut-off i pozytywna gotowe do użycia 5. Pojemność kontroli negatywnej nie mniej niż 2ml. 6. Pojemność kontroli pozytywnej nie mniej niż 2ml. 7. Pojemność kontroli cut-off nie mniej niż 3 ml. 8. Zastosowanie absorbentu czynnika reumatoidalnego. 9. Możliwość pomiaru wartości ekstynkcji w czasie nie krótszym niż 30 minut od momentu zatrzymania reakcji. 1. Odczyt absorbancji przy długości fali 450/620nm. 2. Możliwość przechowywania świeżych prób surowicy w temp.4°±2°C przez co najmniej 5 dni od momentu pobrania. 10. Paski mikropłytki łamane (dzielone studzienki reakcyjne). 1. Certyfikat CE/deklaracja zgodności dla wszystkich testów. 2. Dołączone do oferty instrukcje wykonania w języku polskim (procedura wykonania, skład zestawu itp) płyta CD lub wersja papierowa. 3. Dołączone do oferty charakterystykę testów (czułość, specyficzność, ilość dołków przeznaczonych na kontrolę, blank, badane próby). 4. W testach określających dwa lub więcej typów przeciwciał (np. IgG, IgM oraz awidność IgG) musi być jeden producent i dostawca wszystkich klas. Cena poszczególnych testów będzie rozpatrywana łącznie dla wszystkich klas. . Zaprogramowanie i wprowadzenie przez Przedstawiciela firmy testów do badań immunoenzymatycznych ELISA. Pisemne zapewnienie wprowadzenia programów testów do POSIADANYCH PRZEZ WSSE PROGRAMÓW BADAWCZYCH W KOMPUTERZE nie w czytniku!. 6. Zapewnienie bezpłatnych konsultacji wykonywanych badań, bezpłatne szkolenia w tym zakresie. 7. Wykonanie badań winno być możliwe na następującej aparaturze: • inkubator PST 60HL • płuczka mikropłytek Atlantis • czytnik mikropłytek Expert Plus połączony i skoordynowany z komputerem, sterowany przez program MikroWin 2000, który dokonuje odczytu, oblicza, analizuje i zapamiętuje wyniki. • inkubator Stat Fax – 2200 • płuczka ETI-SYSTEM Washer • czytnik Bio Tek Elx 800 połączony i skoordynowany z komputerem, sterowany przez program GEN 5 ELISA V1.00.14, który dokonuje odczytu testu, oblicza, analizuje i zapamiętuje wyniki
5 | Anty-HCV |  |  | 2 | op. | 96 | oznaczeń | 192 | oznaczeń | 8 | Wymagania 1. Ilość kontroli i kalibratorów wystarczająca do wykonania 10 serii oznaczeń. 2. Odczynniki po otwarciu stabilne co najmniej 8 tygodni. 3. Kalibratory i kontrole gotowe do użycia. Wymagania pozostałe: 1. Metoda ELISA. Testy przeznaczone do oznaczania przeciwciał/antygenu z surowicy krwi ludzkiej. 2. Certyfikat CE/deklaracja zgodności dla wszystkich testów. 3. Dołączone do oferty instrukcje wykonania w języku polskim (procedura wykonania, skład zestawu itp) w wersji papierowej lub płyta CD 4. Dołączone do oferty charakterystykę testów (czułość, specyficzność, ilość dołków przeznaczonych na kontrolę, blank, badane próby). 5. Dołączone do oferty cenę jednego opakowania poszczególnych testów brutto. 6. Jeżeli test wymaga zastosowania absorbentu czynnika reumatoidalnego – należy dołączyć go do oferty cenowej. 7. Termin ważności testów: 8 m-cy od momentu dostarczenia testów do WSSE. 8. W testach określających dwa lub więcej typów przeciwciał (IgG, IgM, IgA) musi być jeden producent i dostawca wszystkich klas. Cena poszczególnych testów będzie rozpatrywana łącznie dla wszystkich klas. 9. Zaprogramowanie i wprowadzenie przez Przedstawiciela firmy testów do badań immunoenzymatycznych ELISA. Pisemne zapewnienie wprowadzenia programów testów do POSIADANYCH PRZEZ WSSE PROGRAMÓW BADAWCZYCH W KOMPUTERZE nie w czytniku!. 10. Paski mikropłytki łamane (dzielone studzienki reakcyjne). 11. Zapewnienie bezpłatnych konsultacji wykonywanych badań, bezpłatne szkolenia w tym zakresie 12. Ocena testu w danym kierunku będzie łączna dla wszystkich klas. Wykonanie badań dla pozycji musi być możliwe na następującej aparaturze: • inkubator Stat Fax – 2200 • płuczka ETI-SYSTEM Washer • czytnik Bio Tek Elx 800 połączony i skoordynowany z komputerem, sterowany przez program GEN 5 ELISA V1.00.14, który dokonuje odczytu testu, oblicza, analizuje i zapamiętuje wyniki) • inkubator PST 60HL • płuczka mikropłytek Atlantis • czytnik mikropłytek Expert Plus połączony i skoordynowany z komputerem, sterowany przez program MikroWin 2000, który dokonuje odczytu, oblicza, analizuje i zapamiętuje wyniki.
6 | Yersinia enterocolitica/ pseudotuberculosis IgG |  |  | 6 | op. | 96 | oznaczeń | 576 | oznaczeń | 8 | Wymagania: 1. Test ilościowy do oznaczania przeciwciał w ludzkiej surowicy i osoczu 2. Przeciwciała IgG i IgM wykrywane i oceniane osobno 3. Ocena ilościowa testu, poziom aktywności przeciwciał w jednostkach na mililitr 4. Wyraźnie określone zakresy: dodatni wynik testu, ujemny wynik testu, graniczny wynik testu 5. Możliwość przechowywania świeżych prób do badania co najmniej 14 dni w temp. od 2°C do 8°C od momentu pobrania. 6. Kontrole gotowe do użycia. 7. Wykrywanie przeciwciał przeciwko Yersinia enterocolitica i Yersinia pseudotuberculosis. 8. Mikropłytka opłaszczona specyficznymi antygenami błony zewnętrznej Yersinia (YOPs). 9. Możliwość pomiaru wartości ekstynkcji w ciągu 60 minut od momentu zatrzymania reakcji. 10. Odczyt absorbancji przy długości fali 450/650nm 11. Roztwór buforu do płukania stabilny do użycia przez 4 tygodnie przechowywany w temperaturze 2-8°C 12. Break reakcji krzyżowych z rodzajem Brucella. Wymagania pozostałe: 1. Metoda ELISA. Testy przeznaczone do oznaczania przeciwciał/antygenu z surowicy krwi ludzkiej. 2. Certyfikat CE/deklaracja zgodności dla wszystkich testów. 3. Dołączone do oferty instrukcje wykonania w języku polskim (procedura wykonania, skład zestawu itp) w wersji papierowej lub płyta CD 4. Dołączone do oferty charakterystykę testów (czułość, specyficzność, ilość dołków przeznaczonych na kontrolę, blank, badane próby). 5. Dołączone do oferty cenę jednego opakowania poszczególnych testów brutto. 6. Jeżeli test wymaga zastosowania absorbentu czynnika reumatoidalnego – należy dołączyć go do oferty cenowej. 7. Termin ważności testów: 8 m-cy od momentu dostarczenia testów do WSSE. 8. W testach określających dwa lub więcej typów przeciwciał (IgG, IgM, IgA) musi być jeden producent i dostawca wszystkich klas. Cena poszczególnych testów będzie rozpatrywana łącznie dla wszystkich klas. 9. Zaprogramowanie i wprowadzenie przez Przedstawiciela firmy testów do badań immunoenzymatycznych ELISA. Pisemne zapewnienie wprowadzenia programów testów do POSIADANYCH PRZEZ WSSE PROGRAMÓW BADAWCZYCH W KOMPUTERZE nie w czytniku!. 10. Paski mikropłytki łamane (dzielone studzienki reakcyjne). 11. Zapewnienie bezpłatnych konsultacji wykonywanych badań, bezpłatne szkolenia w tym zakresie 12. Ocena testu w danym kierunku będzie łączna dla wszystkich klas. Wykonanie badań dla pozycji musi być możliwe na następującej aparaturze: • inkubator Stat Fax – 2200 • płuczka ETI-SYSTEM Washer • czytnik Bio Tek Elx 800 połączony i skoordynowany z komputerem, sterowany przez program GEN 5 ELISA V1.00.14, który dokonuje odczytu testu, oblicza, analizuje i zapamiętuje wyniki) • inkubator PST 60HL • płuczka mikropłytek Atlantis • czytnik mikropłytek Expert Plus połączony i skoordynowany z komputerem, sterowany przez program MikroWin 2000, który dokonuje odczytu, oblicza, analizuje i zapamiętuje wyniki.
7 | Yersinia enterocolitica/ pseudotuberculosis IgM |  |  | 6 | op. | 96 | oznaczeń | 576 | oznaczeń | 8 | Wymagania: 1. Test ilościowy do oznaczania przeciwciał w ludzkiej surowicy i osoczu 2. Przeciwciała IgG i IgM wykrywane i oceniane osobno 3. Ocena ilościowa testu, poziom aktywności przeciwciał w jednostkach na mililitr 4. Wyraźnie określone zakresy: dodatni wynik testu, ujemny wynik testu, graniczny wynik testu 5. Możliwość przechowywania świeżych prób do badania co najmniej 14 dni w temp. od 2°C do 8°C od momentu pobrania. 6. Kontrole gotowe do użycia. 7. Wykrywanie przeciwciał przeciwko Yersinia enterocolitica i Yersinia pseudotuberculosis. 8. Mikropłytka opłaszczona specyficznymi antygenami błony zewnętrznej Yersinia (YOPs). 9. Możliwość pomiaru wartości ekstynkcji w ciągu 60 minut od momentu zatrzymania reakcji. 10. Odczyt absorbancji przy długości fali 450/650nm 11. Roztwór buforu do płukania stabilny do użycia przez 4 tygodnie przechowywany w temperaturze 2-8°C 12. Break reakcji krzyżowych z rodzajem Brucella. Wymagania pozostałe: 1. Metoda ELISA. Testy przeznaczone do oznaczania przeciwciał/antygenu z surowicy krwi ludzkiej. 2. Certyfikat CE/deklaracja zgodności dla wszystkich testów. 3. Dołączone do oferty instrukcje wykonania w języku polskim (procedura wykonania, skład zestawu itp) w wersji papierowej lub płyta CD 4. Dołączone do oferty charakterystykę testów (czułość, specyficzność, ilość dołków przeznaczonych na kontrolę, blank, badane próby). 5. Dołączone do oferty cenę jednego opakowania poszczególnych testów brutto. 6. Jeżeli test wymaga zastosowania absorbentu czynnika reumatoidalnego – należy dołączyć go do oferty cenowej. 7. Termin ważności testów: 8 m-cy od momentu dostarczenia testów do WSSE. 8. W testach określających dwa lub więcej typów przeciwciał (IgG, IgM, IgA) musi być jeden producent i dostawca wszystkich klas. Dotyczy to pkt. 155-179. Cena poszczególnych testów będzie rozpatrywana łącznie dla wszystkich klas. 9. Zaprogramowanie i wprowadzenie przez Przedstawiciela firmy testów do badań immunoenzymatycznych ELISA. Pisemne zapewnienie wprowadzenia programów testów do POSIADANYCH PRZEZ WSSE PROGRAMÓW BADAWCZYCH W KOMPUTERZE nie w czytniku!. 10. Paski mikropłytki łamane (dzielone studzienki reakcyjne). 11. Zapewnienie bezpłatnych konsultacji wykonywanych badań, bezpłatne szkolenia w tym zakresie 12. Ocena testu w danym kierunku będzie łączna dla wszystkich klas. Wykonanie badań dla pozycji musi być możliwe na następującej aparaturze: • inkubator Stat Fax – 2200 • płuczka ETI-SYSTEM Washer • czytnik Bio Tek Elx 800 połączony i skoordynowany z komputerem, sterowany przez program GEN 5 ELISA V1.00.14, który dokonuje odczytu testu, oblicza, analizuje i zapamiętuje wyniki) • inkubator PST 60HL • płuczka mikropłytek Atlantis • czytnik mikropłytek Expert Plus połączony i skoordynowany z komputerem, sterowany przez program MikroWin 2000, który dokonuje odczytu, oblicza, analizuje i zapamiętuje wyniki.
8 | Anty-HBs |  |  | 1 | op. | 96 | oznaczeń | 96 | oznaczeń | 8 | Wymagania 1. Ilość kontroli i kalibratorów wystarczająca do wykonania 10 serii oznaczeń. 2. Odczynniki po otwarciu stabilne co najmniej 8 tygodni. 3. Kalibratory i kontrole gotowe do użycia. Wymagania pozostałe: 1. Metoda ELISA. Testy przeznaczone do oznaczania przeciwciał/antygenu z surowicy krwi ludzkiej. 2. Certyfikat CE/deklaracja zgodności dla wszystkich testów. 3. Dołączone do oferty instrukcje wykonania w języku polskim (procedura wykonania, skład zestawu itp) w wersji papierowej lub płyta CD 4. Dołączone do oferty charakterystykę testów (czułość, specyficzność, ilość dołków przeznaczonych na kontrolę, blank, badane próby). 5. Dołączone do oferty cenę jednego opakowania poszczególnych testów brutto. 6. Jeżeli test wymaga zastosowania absorbentu czynnika reumatoidalnego – należy dołączyć go do oferty cenowej. 7. Termin ważności testów: 8 m-cy od momentu dostarczenia testów do WSSE. 8. W testach określających dwa lub więcej typów przeciwciał (IgG, IgM, IgA) musi być jeden producent i dostawca wszystkich klas. Cena poszczególnych testów będzie rozpatrywana łącznie dla wszystkich klas. 9. Zaprogramowanie i wprowadzenie przez Przedstawiciela firmy testów do badań immunoenzymatycznych ELISA. Pisemne zapewnienie wprowadzenia programów testów do POSIADANYCH PRZEZ WSSE PROGRAMÓW BADAWCZYCH W KOMPUTERZE nie w czytniku!. 10. Paski mikropłytki łamane (dzielone studzienki reakcyjne). 11. Zapewnienie bezpłatnych konsultacji wykonywanych badań, bezpłatne szkolenia w tym zakresie 12. Ocena testu w danym kierunku będzie łączna dla wszystkich klas. Wykonanie badań dla pozycji musi być możliwe na następującej aparaturze: • inkubator Stat Fax – 2200 • płuczka ETI-SYSTEM Washer • czytnik Bio Tek Elx 800 połączony i skoordynowany z komputerem, sterowany przez program GEN 5 ELISA V1.00.14, który dokonuje odczytu testu, oblicza, analizuje i zapamiętuje wyniki) • inkubator PST 60HL • płuczka mikropłytek Atlantis • czytnik mikropłytek Expert Plus połączony i skoordynowany z komputerem, sterowany przez program MikroWin 2000, który dokonuje odczytu, oblicza, analizuje i zapamiętuje wyniki.
9 | Giardia intestinalis ELISA |  |  | 2 | op. | 96 | oznaczeń | 288 | oznaczeń | 10 | 1. Test wykrywający antygen GSA 65 (swoisty antygen Giardia) w próbkach kału. 2. Limit detekcji nie gorszy niż 3,9 ng białka GSA 65 na ml. 3. Zestaw 96 oznaczeń. 4. Kontrole: negatywna i pozytywna gotowe do użycia. 5. Pojemność kontroli negatywnej i pozytywnej nie mniej niż 4 ml. 6. Pojemność koniugatu nie mniej niż 25 ml. 7. Inkubacja mikropłytki w temperaturze 20-25C. 8. Odczyt absorbancji przy długości fali 450/620 nm. 9. Możliwość odczytu wizualnego. 10. Możliwość przechowywania świeżych prób kału do badania co najmniej 48 godzin w temp. 4°C(±2C) od momentu pobrania. 11. Możliwość badania próbek kału utrwalonych 10% formaliną. 12. Możliwość badania próbek kału utrwalonych SAF. 13. Możliwość przechowywania próbek kału utrwalonego 10% formaliną do badania co najmniej 2 miesiące w temp. 4°C(±2C) od momentu pobrania. 14. Możliwość przechowywania próbek kału utrwalonego SAF do badania co najmniej 2 miesiące w temp. 4°C(±2C) od momentu pobrania. 15. Możliwość przechowywania próbek kału do badania w temperaturze od -20C do -30C. 16. Możliwość badania próbek kału uzyskanych z wymazów z odbytu i pieluszek. 17. Paski mikropłytki łamane (dzielone studzienki reakcyjne). 1. Certyfikat CE/deklaracja zgodności dla wszystkich testów. 2. Dołączone do oferty instrukcje wykonania w języku polskim (procedura wykonania, skład zestawu itp) płyta CD lub wersja papierowa. 3. Dołączone do oferty charakterystykę testów (czułość, specyficzność, ilość dołków przeznaczonych na kontrolę, blank, badane próby). 4. W testach określających dwa lub więcej typów przeciwciał (np. IgG, IgM oraz awidność IgG) musi być jeden producent i dostawca wszystkich klas. Cena poszczególnych testów będzie rozpatrywana łącznie dla wszystkich klas. 5. Zaprogramowanie i wprowadzenie przez Przedstawiciela firmy testów do badań immunoenzymatycznych ELISA. Pisemne zapewnienie wprowadzenia programów testów do POSIADANYCH PRZEZ WSSE PROGRAMÓW BADAWCZYCH W KOMPUTERZE nie w czytniku!. 6. Zapewnienie bezpłatnych konsultacji wykonywanych badań, bezpłatne szkolenia w tym zakresie. 7. Wykonanie badań winno być możliwe na następującej aparaturze: • inkubator PST 60HL • płuczka mikropłytek Atlantis • czytnik mikropłytek Expert Plus połączony i skoordynowany z komputerem, sterowany przez program MikroWin 2000, który dokonuje odczytu, oblicza, analizuje i zapamiętuje wyniki. • inkubator Stat Fax – 2200 • płuczka ETI-SYSTEM Washer • czytnik Bio Tek Elx 800 połączony i skoordynowany z komputerem, sterowany przez program GEN 5 ELISA V1.00.14, który dokonuje odczytu testu, oblicza, analizuje i zapamiętuje wyniki
[12 empty] | SUMA |  | SUMA
PAKIET NR 16 TESTY DO DIAGNOSTYKI METODĄ ELISA
lp | NAZWA | NAZWA HANDLOWA | NORMA_SKŁAD_NR_KATALOGOWYMIANO OGÓŁEM | ILOŚĆ OPAKOWAŃ JEDNOSTKOWYCH | NAZWA OPAKOWANIA JEDNOSTKOWEGO | POJEMNOŚĆ OPAKOWANIA JEDNOSTKOWEGO | MIANO OPAKOWANIA JEDNOSTKOWEGO | ILOŚĆ OGÓŁEM | MIANO OGÓŁEM | TERMIN WAŻNOŚCI W M_CACH | UWAGI | CENA JEDNOSTKOWA NETTO | cena całkowita netto | vat | cena całkowita brutto
1 | Bruceloza IgG |  |  | 1 | op. | 96 | oznaczeń | 192 | oznaczeń | 8 | Wymagania 1. Wykrywanie przeciwciał przeciwko Brucella. 2. Możliwość przechowywania świeżych prób do badania co najmniej 5 dni w temp. od 2°C do 8°C od momentu pobrania. 3. Kontrole gotowe do użycia. 4. Czułość i specyficzność diagnostyczna powyżej 95%. Wymagania pozostałe: 1. Metoda ELISA. Testy przeznaczone do oznaczania przeciwciał/antygenu z surowicy krwi ludzkiej. 2. Certyfikat CE/deklaracja zgodności dla wszystkich testów. 3. Dołączone do oferty instrukcje wykonania w języku polskim (procedura wykonania, skład zestawu itp) w wersji papierowej lub płyta CD 4. Dołączone do oferty charakterystykę testów (czułość, specyficzność, ilość dołków przeznaczonych na kontrolę, blank, badane próby). 5. Dołączone do oferty cenę jednego opakowania poszczególnych testów brutto. 6. Jeżeli test wymaga zastosowania absorbentu czynnika reumatoidalnego – należy dołączyć go do oferty cenowej. 7. Termin ważności testów: 8 m-cy od momentu dostarczenia testów do WSSE. 8. W testach określających dwa lub więcej typów przeciwciał (IgG, IgM, IgA) musi być jeden producent i dostawca wszystkich klas. Cena poszczególnych testów będzie rozpatrywana łącznie dla wszystkich klas. 9. Zaprogramowanie i wprowadzenie przez Przedstawiciela firmy testów do badań immunoenzymatycznych ELISA. Pisemne zapewnienie wprowadzenia programów testów do POSIADANYCH PRZEZ WSSE PROGRAMÓW BADAWCZYCH W KOMPUTERZE nie w czytniku!. 10. Paski mikropłytki łamane (dzielone studzienki reakcyjne). 11. Zapewnienie bezpłatnych konsultacji wykonywanych badań, bezpłatne szkolenia w tym zakresie 12. Ocena testu w danym kierunku będzie łączna dla wszystkich klas. Wykonanie badań dla pozycji musi być możliwe na następującej aparaturze: • inkubator Stat Fax – 2200 • płuczka ETI-SYSTEM Washer • czytnik Bio Tek Elx 800 połączony i skoordynowany z komputerem, sterowany przez program GEN 5 ELISA V1.00.14, który dokonuje odczytu testu, oblicza, analizuje i zapamiętuje wyniki) • inkubator PST 60HL • płuczka mikropłytek Atlantis • czytnik mikropłytek Expert Plus połączony i skoordynowany z komputerem, sterowany przez program MikroWin 2000, który dokonuje odczytu, oblicza, analizuje i zapamiętuje wyniki.
2 | Bruceloza IgM |  |  | 1 | op. | 96 | oznaczeń | 192 | oznaczeń | 8 | Wymagania 1. Wykrywanie przeciwciał przeciwko Brucella. 2. Możliwość przechowywania świeżych prób do badania co najmniej 5 dni w temp. od 2°C do 8°C od momentu pobrania. 3. Kontrole gotowe do użycia. 4. Czułość i specyficzność diagnostyczna powyżej 95%. Wymagania pozostałe: 1. Metoda ELISA. Testy przeznaczone do oznaczania przeciwciał/antygenu z surowicy krwi ludzkiej. 2. Certyfikat CE/deklaracja zgodności dla wszystkich testów. 3. Dołączone do oferty instrukcje wykonania w języku polskim (procedura wykonania, skład zestawu itp) w wersji papierowej lub płyta CD 4. Dołączone do oferty charakterystykę testów (czułość, specyficzność, ilość dołków przeznaczonych na kontrolę, blank, badane próby). 5. Dołączone do oferty cenę jednego opakowania poszczególnych testów brutto. 6. Jeżeli test wymaga zastosowania absorbentu czynnika reumatoidalnego – należy dołączyć go do oferty cenowej. 7. Termin ważności testów: 8 m-cy od momentu dostarczenia testów do WSSE. 8. W testach określających dwa lub więcej typów przeciwciał (IgG, IgM, IgA) musi być jeden producent i dostawca wszystkich klas. Cena poszczególnych testów będzie rozpatrywana łącznie dla wszystkich klas. 9. Zaprogramowanie i wprowadzenie przez Przedstawiciela firmy testów do badań immunoenzymatycznych ELISA. Pisemne zapewnienie wprowadzenia programów testów do POSIADANYCH PRZEZ WSSE PROGRAMÓW BADAWCZYCH W KOMPUTERZE nie w czytniku!. 10. Paski mikropłytki łamane (dzielone studzienki reakcyjne). 11. Zapewnienie bezpłatnych konsultacji wykonywanych badań, bezpłatne szkolenia w tym zakresie 12. Ocena testu w danym kierunku będzie łączna dla wszystkich klas. Wykonanie badań dla pozycji musi być możliwe na następującej aparaturze: • inkubator Stat Fax – 2200 • płuczka ETI-SYSTEM Washer • czytnik Bio Tek Elx 800 połączony i skoordynowany z komputerem, sterowany przez program GEN 5 ELISA V1.00.14, który dokonuje odczytu testu, oblicza, analizuje i zapamiętuje wyniki) • inkubator PST 60HL • płuczka mikropłytek Atlantis • czytnik mikropłytek Expert Plus połączony i skoordynowany z komputerem, sterowany przez program MikroWin 2000, który dokonuje odczytu, oblicza, analizuje i zapamiętuje wyniki.
3 | Herpes simplex 1,2 IgG |  |  | 2 | op. | 96 | oznaczeń | 288 | oznaczeń | 8 | 1. Oznaczenie przeciwciał klasy IgM przeciwko HSV 1/2. 2. Kontrole gotowe do użycia. 3. Możliwość przechowywania świeżych prób do badania co najmniej 5 dni w temp. Od 2°C do 8°C od momentu pobrania. Wymagania pozostałe: 1. Metoda ELISA. Testy przeznaczone do oznaczania przeciwciał/antygenu z surowicy krwi ludzkiej. 2. Certyfikat CE/deklaracja zgodności dla wszystkich testów. 3. Dołączone do oferty instrukcje wykonania w języku polskim (procedura wykonania, skład zestawu itp.) w wersji papierowej lub płyta CD 4. Dołączone do oferty charakterystykę testów (czułość, specyficzność, ilość dołków przeznaczonych na kontrolę, blank, badane próby). 5. Dołączone do oferty cenę jednego opakowania poszczególnych testów brutto. 6. Jeżeli test wymaga zastosowania absorbentu czynnika reumatoidalnego – należy dołączyć go do oferty cenowej. 7. Termin ważności testów: 8 m-cy od momentu dostarczenia testów do WSSE. 8. W testach określających dwa lub więcej typów przeciwciał (IgG, IgM, IgA) musi być jeden producent i dostawca wszystkich klas. Cena poszczególnych testów będzie rozpatrywana łącznie dla wszystkich klas. 9. Zaprogramowanie i wprowadzenie przez Przedstawiciela firmy testów do badań immunoenzymatycznych ELISA. Pisemne zapewnienie wprowadzenia programów testów do POSIADANYCH PRZEZ WSSE PROGRAMÓW BADAWCZYCH W KOMPUTERZE nie w czytniku!. 10. Paski mikropłytki łamane (dzielone studzienki reakcyjne). 11. Zapewnienie bezpłatnych konsultacji wykonywanych badań, bezpłatne szkolenia w tym zakresie 12. Ocena testu w danym kierunku będzie łączna dla wszystkich klas. Wykonanie badań dla pozycji 155-179 musi być możliwe na następującej aparaturze: • inkubator Stat Fax – 2200 • płuczka ETI-SYSTEM Washer • czytnik Bio Tek Elx 800 połączony i skoordynowany z komputerem, sterowany przez program GEN 5 ELISA V1.00.14, który dokonuje odczytu testu, oblicza, analizuje i zapamiętuje wyniki) • inkubator PST 60HL • płuczka mikropłytek Atlantis • czytnik mikropłytek Expert Plus połączony i skoordynowany z komputerem, sterowany przez program MikroWin 2000, który dokonuje odczytu, oblicza, analizuje i zapamiętuje wyniki.
4 | Herpes simplex 1,2 IgM |  |  | 2 | op. | 96 | oznaczeń | 288 | oznaczeń | 8 | 1. Oznaczenia przeciwciał klasy IgG przeciwko HSV 1/2. 2. Kontrole gotowe do użycia. 3. Możliwość przechowywania świeżych prób do badania co najmniej 5 dni w temp. Od 2°C do 8°C od momentu pobrania. Wymagania pozostałe: 1. Metoda ELISA. Testy przeznaczone do oznaczania przeciwciał/antygenu z surowicy krwi ludzkiej. 2. Certyfikat CE/deklaracja zgodności dla wszystkich testów. 3. Dołączone do oferty instrukcje wykonania w języku polskim (procedura wykonania, skład zestawu itp.) w wersji papierowej lub płyta CD 4. Dołączone do oferty charakterystykę testów (czułość, specyficzność, ilość dołków przeznaczonych na kontrolę, blank, badane próby). 5. Dołączone do oferty cenę jednego opakowania poszczególnych testów brutto. 6. Jeżeli test wymaga zastosowania absorbentu czynnika reumatoidalnego – należy dołączyć go do oferty cenowej. 7. Termin ważności testów: 8 m-cy od momentu dostarczenia testów do WSSE. 8. W testach określających dwa lub więcej typów przeciwciał (IgG, IgM, IgA) musi być jeden producent i dostawca wszystkich klas. Cena poszczególnych testów będzie rozpatrywana łącznie dla wszystkich klas. 9. Zaprogramowanie i wprowadzenie przez Przedstawiciela firmy testów do badań immunoenzymatycznych ELISA. Pisemne zapewnienie wprowadzenia programów testów do POSIADANYCH PRZEZ WSSE PROGRAMÓW BADAWCZYCH W KOMPUTERZE nie w czytniku!. 10. Paski mikropłytki łamane (dzielone studzienki reakcyjne). 11. Zapewnienie bezpłatnych konsultacji wykonywanych badań, bezpłatne szkolenia w tym zakresie 12. Ocena testu w danym kierunku będzie łączna dla wszystkich klas. Wykonanie badań dla pozycji musi być możliwe na następującej aparaturze: • inkubator Stat Fax – 2200 • płuczka ETI-SYSTEM Washer • czytnik Bio Tek Elx 800 połączony i skoordynowany z komputerem, sterowany przez program GEN 5 ELISA V1.00.14, który dokonuje odczytu testu, oblicza, analizuje i zapamiętuje wyniki) • inkubator PST 60HL • płuczka mikropłytek Atlantis • czytnik mikropłytek Expert Plus połączony i skoordynowany z komputerem, sterowany przez program MikroWin 2000, który dokonuje odczytu, oblicza, analizuje i zapamiętuje wyniki.
5 | Różyczka IgG |  |  | 1 | op. | 96 | oznaczeń | 192 | oznaczeń | 8 | 1. Kontrole gotowe do użycia. 2. Specyficzność i czułość diagnostyczna powyżej 98%. 3. Możliwość przechowywania świeżych prób do badania co najmniej 5 dni w temp. od 2°C do 8°C od momentu pobrania. Wymagania pozostałe: 1. Metoda ELISA. Testy przeznaczone do oznaczania przeciwciał/antygenu z surowicy krwi ludzkiej. 2. Certyfikat CE/deklaracja zgodności dla wszystkich testów. 3. Dołączone do oferty instrukcje wykonania w języku polskim (procedura wykonania, skład zestawu itp) w wersji papierowej lub płyta CD 4. Dołączone do oferty charakterystykę testów (czułość, specyficzność, ilość dołków przeznaczonych na kontrolę, blank, badane próby). 5. Dołączone do oferty cenę jednego opakowania poszczególnych testów brutto. 6. Jeżeli test wymaga zastosowania absorbentu czynnika reumatoidalnego – należy dołączyć go do oferty cenowej. 7. Termin ważności testów: 8 m-cy od momentu dostarczenia testów do WSSE. 8. W testach określających dwa lub więcej typów przeciwciał (IgG, IgM, IgA) musi być jeden producent i dostawca wszystkich klas. Cena poszczególnych testów będzie rozpatrywana łącznie dla wszystkich klas. 9. Zaprogramowanie i wprowadzenie przez Przedstawiciela firmy testów do badań immunoenzymatycznych ELISA. Pisemne zapewnienie wprowadzenia programów testów do POSIADANYCH PRZEZ WSSE PROGRAMÓW BADAWCZYCH W KOMPUTERZE nie w czytniku!. 10. Paski mikropłytki łamane (dzielone studzienki reakcyjne). 11. Zapewnienie bezpłatnych konsultacji wykonywanych badań, bezpłatne szkolenia w tym zakresie 12. Ocena testu w danym kierunku będzie łączna dla wszystkich klas. Wykonanie badań dla pozycji musi być możliwe na następującej aparaturze: • inkubator Stat Fax – 2200 • płuczka ETI-SYSTEM Washer • czytnik Bio Tek Elx 800 połączony i skoordynowany z komputerem, sterowany przez program GEN 5 ELISA V1.00.14, który dokonuje odczytu testu, oblicza, analizuje i zapamiętuje wyniki) • inkubator PST 60HL • płuczka mikropłytek Atlantis • czytnik mikropłytek Expert Plus połączony i skoordynowany z komputerem, sterowany przez program MikroWin 2000, który dokonuje odczytu, oblicza, analizuje i zapamiętuje wyniki.
6 | Różyczka IgM |  |  | 1 | op. | 96 | oznaczeń | 192 | oznaczeń | 8 | 1. Kontrole gotowe do użycia. 2. Specyficzność diagnostyczna nie mniej niż 98%. 3. Czułość diagnostyczna 100%. 4. Zastosowanie technologii µ-capture eliminującej czynnik reumatoidalny z próbki bez konieczności zakupu oddzielnego odczynnika. 5. Możliwość przechowywania świeżych prób do badania co najmniej 5 dni w temp. od 2°C do 8°C od momentu pobrania. Wymagania pozostałe: 1. Metoda ELISA. Testy przeznaczone do oznaczania przeciwciał/antygenu z surowicy krwi ludzkiej. 2. Certyfikat CE/deklaracja zgodności dla wszystkich testów. 3. Dołączone do oferty instrukcje wykonania w języku polskim (procedura wykonania, skład zestawu itp) w wersji papierowej lub płyta CD 4. Dołączone do oferty charakterystykę testów (czułość, specyficzność, ilość dołków przeznaczonych na kontrolę, blank, badane próby). 5. Dołączone do oferty cenę jednego opakowania poszczególnych testów brutto. 6. Jeżeli test wymaga zastosowania absorbentu czynnika reumatoidalnego – należy dołączyć go do oferty cenowej. 7. Termin ważności testów: 8 m-cy od momentu dostarczenia testów do WSSE. 8. W testach określających dwa lub więcej typów przeciwciał (IgG, IgM, IgA) musi być jeden producent i dostawca wszystkich klas. Cena poszczególnych testów będzie rozpatrywana łącznie dla wszystkich klas. 9. Zaprogramowanie i wprowadzenie przez Przedstawiciela firmy testów do badań immunoenzymatycznych ELISA. Pisemne zapewnienie wprowadzenia programów testów do POSIADANYCH PRZEZ WSSE PROGRAMÓW BADAWCZYCH W KOMPUTERZE nie w czytniku!. 10. Paski mikropłytki łamane (dzielone studzienki reakcyjne). 11. Zapewnienie bezpłatnych konsultacji wykonywanych badań, bezpłatne szkolenia w tym zakresie 12. Ocena testu w danym kierunku będzie łączna dla wszystkich klas. Wykonanie badań dla pozycji musi być możliwe na następującej aparaturze: • inkubator Stat Fax – 2200 • płuczka ETI-SYSTEM Washer • czytnik Bio Tek Elx 800 połączony i skoordynowany z komputerem, sterowany przez program GEN 5 ELISA V1.00.14, który dokonuje odczytu testu, oblicza, analizuje i zapamiętuje wyniki) • inkubator PST 60HL • płuczka mikropłytek Atlantis • czytnik mikropłytek Expert Plus połączony i skoordynowany z komputerem, sterowany przez program MikroWin 2000, który dokonuje odczytu, oblicza, analizuje i zapamiętuje wyniki.
7 | Mycoplasma pneumoniae IgG |  |  | 2 | op. | 96 | oznaczeń | 192 | oznaczeń | 8 | 1. Możliwość przechowywania świeżych prób do badania do 14 dni w temp. od 2°C do 8°C od momentu pobrania. 2. Kontrole gotowe do użycia. Wymagania pozostałe: 1. Metoda ELISA. Testy przeznaczone do oznaczania przeciwciał/antygenu z surowicy krwi ludzkiej. 2. Certyfikat CE/deklaracja zgodności dla wszystkich testów. 3. Dołączone do oferty instrukcje wykonania w języku polskim (procedura wykonania, skład zestawu itp) w wersji papierowej lub płyta CD 4. Dołączone do oferty charakterystykę testów (czułość, specyficzność, ilość dołków przeznaczonych na kontrolę, blank, badane próby). 5. Dołączone do oferty cenę jednego opakowania poszczególnych testów brutto. 6. Jeżeli test wymaga zastosowania absorbentu czynnika reumatoidalnego – należy dołączyć go do oferty cenowej. 7. Termin ważności testów: 8 m-cy od momentu dostarczenia testów do WSSE. 8. W testach określających dwa lub więcej typów przeciwciał (IgG, IgM, IgA) musi być jeden producent i dostawca wszystkich klas. Cena poszczególnych testów będzie rozpatrywana łącznie dla wszystkich klas. 9. Zaprogramowanie i wprowadzenie przez Przedstawiciela firmy testów do badań immunoenzymatycznych ELISA. Pisemne zapewnienie wprowadzenia programów testów do POSIADANYCH PRZEZ WSSE PROGRAMÓW BADAWCZYCH W KOMPUTERZE nie w czytniku!. 10. Paski mikropłytki łamane (dzielone studzienki reakcyjne). 11. Zapewnienie bezpłatnych konsultacji wykonywanych badań, bezpłatne szkolenia w tym zakresie 12. Ocena testu w danym kierunku będzie łączna dla wszystkich klas. Wykonanie badań dla pozycji musi być możliwe na następującej aparaturze: • inkubator Stat Fax – 2200 • płuczka ETI-SYSTEM Washer • czytnik Bio Tek Elx 800 połączony i skoordynowany z komputerem, sterowany przez program GEN 5 ELISA V1.00.14, który dokonuje odczytu testu, oblicza, analizuje i zapamiętuje wyniki) • inkubator PST 60HL • płuczka mikropłytek Atlantis • czytnik mikropłytek Expert Plus połączony i skoordynowany z komputerem, sterowany przez program MikroWin 2000, który dokonuje odczytu, oblicza, analizuje i zapamiętuje wyniki.
8 | Cytomegalia IgG |  |  | 2 | op. | 96 | oznaczeń | 192 | oznaczeń | 8 | 1. Możliwość przechowywania świeżych prób do badania co najmniej 5 dni w temp. od 2°C do 8°C od momentu pobrania. 2. Kontrole gotowe do użycia. Wymagania pozostałe: 1. Metoda ELISA. Testy przeznaczone do oznaczania przeciwciał/antygenu z surowicy krwi ludzkiej. 2. Certyfikat CE/deklaracja zgodności dla wszystkich testów. 3. Dołączone do oferty instrukcje wykonania w języku polskim (procedura wykonania, skład zestawu itp) w wersji papierowej lub płyta CD 4. Dołączone do oferty charakterystykę testów (czułość, specyficzność, ilość dołków przeznaczonych na kontrolę, blank, badane próby). 5. Dołączone do oferty cenę jednego opakowania poszczególnych testów brutto. 6. Jeżeli test wymaga zastosowania absorbentu czynnika reumatoidalnego – należy dołączyć go do oferty cenowej. 7. Termin ważności testów: 8 m-cy od momentu dostarczenia testów do WSSE. 8. W testach określających dwa lub więcej typów przeciwciał (IgG, IgM, IgA) musi być jeden producent i dostawca wszystkich klas. Cena poszczególnych testów będzie rozpatrywana łącznie dla wszystkich klas. 9. Zaprogramowanie i wprowadzenie przez Przedstawiciela firmy testów do badań immunoenzymatycznych ELISA. Pisemne zapewnienie wprowadzenia programów testów do POSIADANYCH PRZEZ WSSE PROGRAMÓW BADAWCZYCH W KOMPUTERZE nie w czytniku!. 10. Paski mikropłytki łamane (dzielone studzienki reakcyjne). 11. Zapewnienie bezpłatnych konsultacji wykonywanych badań, bezpłatne szkolenia w tym zakresie 12. Ocena testu w danym kierunku będzie łączna dla wszystkich klas. Wykonanie badań dla pozycji musi być możliwe na następującej aparaturze: • inkubator Stat Fax – 2200 • płuczka ETI-SYSTEM Washer • czytnik Bio Tek Elx 800 połączony i skoordynowany z komputerem, sterowany przez program GEN 5 ELISA V1.00.14, który dokonuje odczytu testu, oblicza, analizuje i zapamiętuje wyniki) • inkubator PST 60HL • płuczka mikropłytek Atlantis • czytnik mikropłytek Expert Plus połączony i skoordynowany z komputerem, sterowany przez program MikroWin 2000, który dokonuje odczytu, oblicza, analizuje i zapamiętuje wyniki.
9 | Cytomegalia IgM |  |  | 2 | op. | 96 | oznaczeń | 192 | oznaczeń | 8 | 1. Możliwość przechowywania świeżych prób do badania co najmniej 5 dni w temp. Od 2°C do 8°C od momentu pobrania. 2. Kontrole gotowe do użycia. 3. Zastosowanie technologii µ-capture eliminującej czynnik reumatoidalny z próbki bez konieczności zakupu oddzielnego odczynnika. Wymagania pozostałe: 1. Metoda ELISA. Testy przeznaczone do oznaczania przeciwciał/antygenu z surowicy krwi ludzkiej. 2. Certyfikat CE/deklaracja zgodności dla wszystkich testów. 3. Dołączone do oferty instrukcje wykonania w języku polskim (procedura wykonania, skład zestawu itp.) w wersji papierowej lub płyta CD 4. Dołączone do oferty charakterystykę testów (czułość, specyficzność, ilość dołków przeznaczonych na kontrolę, blank, badane próby). 5. Dołączone do oferty cenę jednego opakowania poszczególnych testów brutto. 6. Jeżeli test wymaga zastosowania absorbentu czynnika reumatoidalnego – należy dołączyć go do oferty cenowej. 7. Termin ważności testów: 8 m-cy od momentu dostarczenia testów do WSSE. 8. W testach określających dwa lub więcej typów przeciwciał (IgG, IgM, IgA) musi być jeden producent i dostawca wszystkich klas. Cena poszczególnych testów będzie rozpatrywana łącznie dla wszystkich klas. 9. Zaprogramowanie i wprowadzenie przez Przedstawiciela firmy testów do badań immunoenzymatycznych ELISA. Pisemne zapewnienie wprowadzenia programów testów do POSIADANYCH PRZEZ WSSE PROGRAMÓW BADAWCZYCH W KOMPUTERZE nie w czytniku!. 10. Paski mikropłytki łamane (dzielone studzienki reakcyjne). 11. Zapewnienie bezpłatnych konsultacji wykonywanych badań, bezpłatne szkolenia w tym zakresie 12. Ocena testu w danym kierunku będzie łączna dla wszystkich klas. Wykonanie badań dla pozycji musi być możliwe na następującej aparaturze: • inkubator Stat Fax – 2200 • płuczka ETI-SYSTEM Washer • czytnik Bio Tek Elx 800 połączony i skoordynowany z komputerem, sterowany przez program GEN 5 ELISA V1.00.14, który dokonuje odczytu testu, oblicza, analizuje i zapamiętuje wyniki) • inkubator PST 60HL • płuczka mikropłytek Atlantis • czytnik mikropłytek Expert Plus połączony i skoordynowany z komputerem, sterowany przez program MikroWin 2000, który dokonuje odczytu, oblicza, analizuje i zapamiętuje wyniki.
10 | Mycoplasma pneumoniae IgM |  |  | 2 | op. | 96 | oznaczeń | 192 | oznaczeń | 8 | 1. Możliwość przechowywania świeżych prób do badania do 14 dni w temp. Od 2°C do 8°C od momentu pobrania. 2. Kontrole gotowe do użycia. 3. Zastosowanie technologii µ-capture (absorbent czynnika reumatoidalnego w buforze do rozcieńczania próbek). Wymagania pozostałe: 1. Metoda ELISA. Testy przeznaczone do oznaczania przeciwciał/antygenu z surowicy krwi ludzkiej. 2. Certyfikat CE/deklaracja zgodności dla wszystkich testów. 3. Dołączone do oferty instrukcje wykonania w języku polskim (procedura wykonania, skład zestawu itp.) w wersji papierowej lub płyta CD 4. Dołączone do oferty charakterystykę testów (czułość, specyficzność, ilość dołków przeznaczonych na kontrolę, blank, badane próby). 5. Dołączone do oferty cenę jednego opakowania poszczególnych testów brutto. 6. Jeżeli test wymaga zastosowania absorbentu czynnika reumatoidalnego – należy dołączyć go do oferty cenowej. 7. Termin ważności testów: 8 m-cy od momentu dostarczenia testów do WSSE. 8. W testach określających dwa lub więcej typów przeciwciał (IgG, IgM, IgA) musi być jeden producent i dostawca wszystkich klas. Cena poszczególnych testów będzie rozpatrywana łącznie dla wszystkich klas. 9. Zaprogramowanie i wprowadzenie przez Przedstawiciela firmy testów do badań immunoenzymatycznych ELISA. Pisemne zapewnienie wprowadzenia programów testów do POSIADANYCH PRZEZ WSSE PROGRAMÓW BADAWCZYCH W KOMPUTERZE nie w czytniku!. 10. Paski mikropłytki łamane (dzielone studzienki reakcyjne). 11. Zapewnienie bezpłatnych konsultacji wykonywanych badań, bezpłatne szkolenia w tym zakresie 12. Ocena testu w danym kierunku będzie łączna dla wszystkich klas. Wykonanie badań dla pozycji musi być możliwe na następującej aparaturze: • inkubator Stat Fax – 2200 • płuczka ETI-SYSTEM Washer • czytnik Bio Tek Elx 800 połączony i skoordynowany z komputerem, sterowany przez program GEN 5 ELISA V1.00.14, który dokonuje odczytu testu, oblicza, analizuje i zapamiętuje wyniki) • inkubator PST 60HL • płuczka mikropłytek Atlantis • czytnik mikropłytek Expert Plus połączony i skoordynowany z komputerem, sterowany przez program MikroWin 2000, który dokonuje odczytu, oblicza, analizuje i zapamiętuje wyniki.
[12 empty] | SUMA |  | SUMA
PAKIET NR 17 TESTY DO DIAGNOSTYKI METODĄ ELISA CHORÓB WIRUSOWYCH
lp | NAZWA | NAZWA HANDLOWA | NORMA_SKŁAD_NR_KATALOGOWYMIANO OGÓŁEM | ILOŚĆ OPAKOWAŃ JEDNOSTKOWYCH | NAZWA OPAKOWANIA JEDNOSTKOWEGO | POJEMNOŚĆ OPAKOWANIA JEDNOSTKOWEGO | MIANO OPAKOWANIA JEDNOSTKOWEGO | ILOŚĆ OGÓŁEM | MIANO OGÓŁEM | TERMIN WAŻNOŚCI W M_CACH | UWAGI | CENA JEDNOSTKOWA NETTO | cena całkowita netto | vat | cena całkowita brutto
1 | Epstein-Barr IgG |  |  | 2 | op. | 96 | oznaczeń | 192 | oznaczeń | 8 | Wymagania: 1. Test wykrywający przeciwciała IgG i IgM dla antygenu kapsydowego (VCA). 2. Wyniki półilościowe . 3. Możliwość przechowywania świeżych prób do badania do 14 dni od momentu pobrania, w temp. Od 2°C do 8°C. Wymagania pozostałe: 1. Metoda ELISA. Testy przeznaczone do oznaczania przeciwciał/antygenu z surowicy krwi ludzkiej. 2. Certyfikat CE/deklaracja zgodności dla wszystkich testów. 3. Dołączone do oferty instrukcje wykonania w języku polskim (procedura wykonania, skład zestawu itp.) w wersji papierowej lub płyta CD 4. Dołączone do oferty charakterystykę testów (czułość, specyficzność, ilość dołków przeznaczonych na kontrolę, blank, badane próby). 5. Dołączone do oferty cenę jednego opakowania poszczególnych testów brutto. 6. Jeżeli test wymaga zastosowania absorbentu czynnika reumatoidalnego – należy dołączyć go do oferty cenowej. 7. Termin ważności testów: 8 m-cy od momentu dostarczenia testów do WSSE. 8. W testach określających dwa lub więcej typów przeciwciał (IgG, IgM, IgA) musi być jeden producent i dostawca wszystkich klas. Dotyczy to pkt. 155-179. Cena poszczególnych testów będzie rozpatrywana łącznie dla wszystkich klas. 9. Zaprogramowanie i wprowadzenie przez Przedstawiciela firmy testów do badań immunoenzymatycznych ELISA. Pisemne zapewnienie wprowadzenia programów testów do POSIADANYCH PRZEZ WSSE PROGRAMÓW BADAWCZYCH W KOMPUTERZE nie w czytniku!. 10. Paski mikropłytki łamane (dzielone studzienki reakcyjne). 11. Zapewnienie bezpłatnych konsultacji wykonywanych badań, bezpłatne szkolenia w tym zakresie 12. Ocena testu w danym kierunku będzie łączna dla wszystkich klas. Wykonanie badań dla pozycji musi być możliwe na następującej aparaturze: • inkubator Stat Fax – 2200 • płuczka ETI-SYSTEM Washer • czytnik Bio Tek Elx 800 połączony i skoordynowany z komputerem, sterowany przez program GEN 5 ELISA V1.00.14, który dokonuje odczytu testu, oblicza, analizuje i zapamiętuje wyniki) • inkubator PST 60HL • płuczka mikropłytek Atlantis • czytnik mikropłytek Expert Plus połączony i skoordynowany z komputerem, sterowany przez program MikroWin 2000, który dokonuje odczytu, oblicza, analizuje i zapamiętuje wyniki.
2 | Enterowirusy IgG |  |  | 2 | op. | 96 | oznaczeń | 288 | oznaczeń | 8 | Wymagania 1. Możliwość przechowywania świeżych prób do badania do 14 dni od momentu pobrania, w temp. od 2°C do 8°C. 2. Kontrole gotowe do użycia. 3. Wyniki ilościowe i półilościowe Wymagania pozostałe: 1. Metoda ELISA. Testy przeznaczone do oznaczania przeciwciał/antygenu z surowicy krwi ludzkiej. 2. Certyfikat CE/deklaracja zgodności dla wszystkich testów. 3. Dołączone do oferty instrukcje wykonania w języku polskim (procedura wykonania, skład zestawu itp) w wersji papierowej lub płyta CD 4. Dołączone do oferty charakterystykę testów (czułość, specyficzność, ilość dołków przeznaczonych na kontrolę, blank, badane próby). 5. Dołączone do oferty cenę jednego opakowania poszczególnych testów brutto. 6. Jeżeli test wymaga zastosowania absorbentu czynnika reumatoidalnego – należy dołączyć go do oferty cenowej. 7. Termin ważności testów: 8 m-cy od momentu dostarczenia testów do WSSE. 8. W testach określających dwa lub więcej typów przeciwciał (IgG, IgM, IgA) musi być jeden producent i dostawca wszystkich klas. Cena poszczególnych testów będzie rozpatrywana łącznie dla wszystkich klas. 9. Zaprogramowanie i wprowadzenie przez Przedstawiciela firmy testów do badań immunoenzymatycznych ELISA. Pisemne zapewnienie wprowadzenia programów testów do POSIADANYCH PRZEZ WSSE PROGRAMÓW BADAWCZYCH W KOMPUTERZE nie w czytniku!. 10. Paski mikropłytki łamane (dzielone studzienki reakcyjne). 11. Zapewnienie bezpłatnych konsultacji wykonywanych badań, bezpłatne szkolenia w tym zakresie 12. Ocena testu w danym kierunku będzie łączna dla wszystkich klas. Wykonanie badań dla pozycji 155-179 musi być możliwe na następującej aparaturze: • inkubator Stat Fax – 2200 • płuczka ETI-SYSTEM Washer • czytnik Bio Tek Elx 800 połączony i skoordynowany z komputerem, sterowany przez program GEN 5 ELISA V1.00.14, który dokonuje odczytu testu, oblicza, analizuje i zapamiętuje wyniki) • inkubator PST 60HL • płuczka mikropłytek Atlantis • czytnik mikropłytek Expert Plus połączony i skoordynowany z komputerem, sterowany przez program MikroWin 2000, który dokonuje odczytu, oblicza, analizuje i zapamiętuje wyniki.
3 | Ospa IgG |  |  | 3 | op. | 96 | oznaczeń | 384 | oznaczeń | 8 | 1. Kontrole gotowe do użycia 2. Możliwość przechowywania świeżych prób do badania do 14 dni od momentu pobrania, w temp. od 2°C do 8°C 3. Oznaczenie półilościowe lub ilościowe Wymagania pozostałe: 1. Metoda ELISA. Testy przeznaczone do oznaczania przeciwciał/antygenu z surowicy krwi ludzkiej. 2. Certyfikat CE/deklaracja zgodności dla wszystkich testów. 3. Dołączone do oferty instrukcje wykonania w języku polskim (procedura wykonania, skład zestawu itp) w wersji papierowej lub płyta CD 4. Dołączone do oferty charakterystykę testów (czułość, specyficzność, ilość dołków przeznaczonych na kontrolę, blank, badane próby). 5. Dołączone do oferty cenę jednego opakowania poszczególnych testów brutto. 6. Jeżeli test wymaga zastosowania absorbentu czynnika reumatoidalnego – należy dołączyć go do oferty cenowej. 7. Termin ważności testów: 8 m-cy od momentu dostarczenia testów do WSSE. 8. W testach określających dwa lub więcej typów przeciwciał (IgG, IgM, IgA) musi być jeden producent i dostawca wszystkich klas. Cena poszczególnych testów będzie rozpatrywana łącznie dla wszystkich klas. 9. Zaprogramowanie i wprowadzenie przez Przedstawiciela firmy testów do badań immunoenzymatycznych ELISA. Pisemne zapewnienie wprowadzenia programów testów do POSIADANYCH PRZEZ WSSE PROGRAMÓW BADAWCZYCH W KOMPUTERZE nie w czytniku!. 10. Paski mikropłytki łamane (dzielone studzienki reakcyjne). 11. Zapewnienie bezpłatnych konsultacji wykonywanych badań, bezpłatne szkolenia w tym zakresie 12. Ocena testu w danym kierunku będzie łączna dla wszystkich klas. Wykonanie badań dla pozycji musi być możliwe na następującej aparaturze: • inkubator Stat Fax – 2200 • płuczka ETI-SYSTEM Washer • czytnik Bio Tek Elx 800 połączony i skoordynowany z komputerem, sterowany przez program GEN 5 ELISA V1.00.14, który dokonuje odczytu testu, oblicza, analizuje i zapamiętuje wyniki) • inkubator PST 60HL • płuczka mikropłytek Atlantis • czytnik mikropłytek Expert Plus połączony i skoordynowany z komputerem, sterowany przez program MikroWin 2000, który dokonuje odczytu, oblicza, analizuje i zapamiętuje wyniki.
4 | Epstein-Barr IgM |  |  | 2 | op. | 96 | oznaczeń | 192 | oznaczeń | 8 | Wymagania: 1. Test wykrywający przeciwciała IgG i IgM dla antygenu kapsydowego (VCA). 2. Wyniki półilościowe . 3. Możliwość przechowywania świeżych prób do badania do 14 dni od momentu pobrania, w temp. Od 2°C do 8°C. Wymagania pozostałe: 1. Metoda ELISA. Testy przeznaczone do oznaczania przeciwciał/antygenu z surowicy krwi ludzkiej. 2. Certyfikat CE/deklaracja zgodności dla wszystkich testów. 3. Dołączone do oferty instrukcje wykonania w języku polskim (procedura wykonania, skład zestawu itp.) w wersji papierowej lub płyta CD 4. Dołączone do oferty charakterystykę testów (czułość, specyficzność, ilość dołków przeznaczonych na kontrolę, blank, badane próby). 5. Dołączone do oferty cenę jednego opakowania poszczególnych testów brutto. 6. Jeżeli test wymaga zastosowania absorbentu czynnika reumatoidalnego – należy dołączyć go do oferty cenowej. 7. Termin ważności testów: 8 m-cy od momentu dostarczenia testów do WSSE. 8. W testach określających dwa lub więcej typów przeciwciał (IgG, IgM, IgA) musi być jeden producent i dostawca wszystkich klas. Cena poszczególnych testów będzie rozpatrywana łącznie dla wszystkich klas. 9. Zaprogramowanie i wprowadzenie przez Przedstawiciela firmy testów do badań immunoenzymatycznych ELISA. Pisemne zapewnienie wprowadzenia programów testów do POSIADANYCH PRZEZ WSSE PROGRAMÓW BADAWCZYCH W KOMPUTERZE nie w czytniku!. 10. Paski mikropłytki łamane (dzielone studzienki reakcyjne). 11. Zapewnienie bezpłatnych konsultacji wykonywanych badań, bezpłatne szkolenia w tym zakresie 12. Ocena testu w danym kierunku będzie łączna dla wszystkich klas. Wykonanie badań dla pozycji 155-179 musi być możliwe na następującej aparaturze: • inkubator Stat Fax – 2200 • płuczka ETI-SYSTEM Washer • czytnik Bio Tek Elx 800 połączony i skoordynowany z komputerem, sterowany przez program GEN 5 ELISA V1.00.14, który dokonuje odczytu testu, oblicza, analizuje i zapamiętuje wyniki) • inkubator PST 60HL • płuczka mikropłytek Atlantis • czytnik mikropłytek Expert Plus połączony i skoordynowany z komputerem, sterowany przez program MikroWin 2000, który dokonuje odczytu, oblicza, analizuje i zapamiętuje wyniki.
5 | Enterowirusy IgM |  |  | 2 | op. | 96 | oznaczeń | 288 | oznaczeń | 8 | Wymagania 1. Możliwość przechowywania świeżych prób do badania do 14 dni od momentu pobrania, w temp. od 2°C do 8°C. 2. Kontrole gotowe do użycia. 3. Wyniki ilościowe i półilościowe Wymagania pozostałe: 1. Metoda ELISA. Testy przeznaczone do oznaczania przeciwciał/antygenu z surowicy krwi ludzkiej. 2. Certyfikat CE/deklaracja zgodności dla wszystkich testów. 3. Dołączone do oferty instrukcje wykonania w języku polskim (procedura wykonania, skład zestawu itp) w wersji papierowej lub płyta CD 4. Dołączone do oferty charakterystykę testów (czułość, specyficzność, ilość dołków przeznaczonych na kontrolę, blank, badane próby). 5. Dołączone do oferty cenę jednego opakowania poszczególnych testów brutto. 6. Jeżeli test wymaga zastosowania absorbentu czynnika reumatoidalnego – należy dołączyć go do oferty cenowej. 7. Termin ważności testów: 8 m-cy od momentu dostarczenia testów do WSSE. 8. W testach określających dwa lub więcej typów przeciwciał (IgG, IgM, IgA) musi być jeden producent i dostawca wszystkich klas. Cena poszczególnych testów będzie rozpatrywana łącznie dla wszystkich klas. 9. Zaprogramowanie i wprowadzenie przez Przedstawiciela firmy testów do badań immunoenzymatycznych ELISA. Pisemne zapewnienie wprowadzenia programów testów do POSIADANYCH PRZEZ WSSE PROGRAMÓW BADAWCZYCH W KOMPUTERZE nie w czytniku!. 10. Paski mikropłytki łamane (dzielone studzienki reakcyjne). 11. Zapewnienie bezpłatnych konsultacji wykonywanych badań, bezpłatne szkolenia w tym zakresie 12. Ocena testu w danym kierunku będzie łączna dla wszystkich klas. Wykonanie badań dla pozycji 155-179 musi być możliwe na następującej aparaturze: • inkubator Stat Fax – 2200 • płuczka ETI-SYSTEM Washer • czytnik Bio Tek Elx 800 połączony i skoordynowany z komputerem, sterowany przez program GEN 5 ELISA V1.00.14, który dokonuje odczytu testu, oblicza, analizuje i zapamiętuje wyniki) • inkubator PST 60HL • płuczka mikropłytek Atlantis • czytnik mikropłytek Expert Plus połączony i skoordynowany z komputerem, sterowany przez program MikroWin 2000, który dokonuje odczytu, oblicza, analizuje i zapamiętuje wyniki.
6 | Krztusiec IgA |  |  | 2 | op. | 96 | oznaczeń | 384 | oznaczeń | 8 | Wymagania 1. Kontrole gotowe do użycia. 2. Możliwość przechowywania świeżych prób do badania do 14 dni od momentu pobrania, w temp. od 2°C do 8°C. Wymagania pozostałe: 1. Metoda ELISA. Testy przeznaczone do oznaczania przeciwciał/antygenu z surowicy krwi ludzkiej. 2. Certyfikat CE/deklaracja zgodności dla wszystkich testów. 3. Dołączone do oferty instrukcje wykonania w języku polskim (procedura wykonania, skład zestawu itp) w wersji papierowej lub płyta CD 4. Dołączone do oferty charakterystykę testów (czułość, specyficzność, ilość dołków przeznaczonych na kontrolę, blank, badane próby). 5. Dołączone do oferty cenę jednego opakowania poszczególnych testów brutto. 6. Jeżeli test wymaga zastosowania absorbentu czynnika reumatoidalnego – należy dołączyć go do oferty cenowej. 7. Termin ważności testów: 8 m-cy od momentu dostarczenia testów do WSSE. 8. W testach określających dwa lub więcej typów przeciwciał (IgG, IgM, IgA) musi być jeden producent i dostawca wszystkich klas. Cena poszczególnych testów będzie rozpatrywana łącznie dla wszystkich klas. 9. Zaprogramowanie i wprowadzenie przez Przedstawiciela firmy testów do badań immunoenzymatycznych ELISA. Pisemne zapewnienie wprowadzenia programów testów do POSIADANYCH PRZEZ WSSE PROGRAMÓW BADAWCZYCH W KOMPUTERZE nie w czytniku!. 10. Paski mikropłytki łamane (dzielone studzienki reakcyjne). 11. Zapewnienie bezpłatnych konsultacji wykonywanych badań, bezpłatne szkolenia w tym zakresie 12. Ocena testu w danym kierunku będzie łączna dla wszystkich klas. Wykonanie badań dla pozycji musi być możliwe na następującej aparaturze: • inkubator Stat Fax – 2200 • płuczka ETI-SYSTEM Washer • czytnik Bio Tek Elx 800 połączony i skoordynowany z komputerem, sterowany przez program GEN 5 ELISA V1.00.14, który dokonuje odczytu testu, oblicza, analizuje i zapamiętuje wyniki) • inkubator PST 60HL • płuczka mikropłytek Atlantis • czytnik mikropłytek Expert Plus połączony i skoordynowany z komputerem, sterowany przez program MikroWin 2000, który dokonuje odczytu, oblicza, analizuje i zapamiętuje wyniki.
7 | Krztusiec IgG |  |  | 2 | op. | 96 | oznaczeń | 384 | oznaczeń | 8 | Wymagania 1. Kontrole gotowe do użycia. 2. Możliwość przechowywania świeżych prób do badania do 14 dni od momentu pobrania, w temp. od 2°C do 8°C. Wymagania pozostałe: 1. Metoda ELISA. Testy przeznaczone do oznaczania przeciwciał/antygenu z surowicy krwi ludzkiej. 2. Certyfikat CE/deklaracja zgodności dla wszystkich testów. 3. Dołączone do oferty instrukcje wykonania w języku polskim (procedura wykonania, skład zestawu itp) w wersji papierowej lub płyta CD 4. Dołączone do oferty charakterystykę testów (czułość, specyficzność, ilość dołków przeznaczonych na kontrolę, blank, badane próby). 5. Dołączone do oferty cenę jednego opakowania poszczególnych testów brutto. 6. Jeżeli test wymaga zastosowania absorbentu czynnika reumatoidalnego – należy dołączyć go do oferty cenowej. 7. Termin ważności testów: 8 m-cy od momentu dostarczenia testów do WSSE. 8. W testach określających dwa lub więcej typów przeciwciał (IgG, IgM, IgA) musi być jeden producent i dostawca wszystkich klas. Cena poszczególnych testów będzie rozpatrywana łącznie dla wszystkich klas. 9. Zaprogramowanie i wprowadzenie przez Przedstawiciela firmy testów do badań immunoenzymatycznych ELISA. Pisemne zapewnienie wprowadzenia programów testów do POSIADANYCH PRZEZ WSSE PROGRAMÓW BADAWCZYCH W KOMPUTERZE nie w czytniku!. 10. Paski mikropłytki łamane (dzielone studzienki reakcyjne). 11. Zapewnienie bezpłatnych konsultacji wykonywanych badań, bezpłatne szkolenia w tym zakresie 12. Ocena testu w danym kierunku będzie łączna dla wszystkich klas. Wykonanie badań dla pozycji musi być możliwe na następującej aparaturze: • inkubator Stat Fax – 2200 • płuczka ETI-SYSTEM Washer • czytnik Bio Tek Elx 800 połączony i skoordynowany z komputerem, sterowany przez program GEN 5 ELISA V1.00.14, który dokonuje odczytu testu, oblicza, analizuje i zapamiętuje wyniki) • inkubator PST 60HL • płuczka mikropłytek Atlantis • czytnik mikropłytek Expert Plus połączony i skoordynowany z komputerem, sterowany przez program MikroWin 2000, który dokonuje odczytu, oblicza, analizuje i zapamiętuje wyniki.
8 | Krztusiec IgM |  |  | 2 | op. | 96 | oznaczeń | 384 | oznaczeń | 8 | Wymagania 1. Kontrole gotowe do użycia. 2. Możliwość przechowywania świeżych prób do badania do 14 dni od momentu pobrania, w temp. od 2°C do 8°C. Wymagania pozostałe: 1. Metoda ELISA. Testy przeznaczone do oznaczania przeciwciał/antygenu z surowicy krwi ludzkiej. 2. Certyfikat CE/deklaracja zgodności dla wszystkich testów. 3. Dołączone do oferty instrukcje wykonania w języku polskim (procedura wykonania, skład zestawu itp) w wersji papierowej lub płyta CD 4. Dołączone do oferty charakterystykę testów (czułość, specyficzność, ilość dołków przeznaczonych na kontrolę, blank, badane próby). 5. Dołączone do oferty cenę jednego opakowania poszczególnych testów brutto. 6. Jeżeli test wymaga zastosowania absorbentu czynnika reumatoidalnego – należy dołączyć go do oferty cenowej. 7. Termin ważności testów: 8 m-cy od momentu dostarczenia testów do WSSE. 8. W testach określających dwa lub więcej typów przeciwciał (IgG, IgM, IgA) musi być jeden producent i dostawca wszystkich klas. Cena poszczególnych testów będzie rozpatrywana łącznie dla wszystkich klas. 9. Zaprogramowanie i wprowadzenie przez Przedstawiciela firmy testów do badań immunoenzymatycznych ELISA. Pisemne zapewnienie wprowadzenia programów testów do POSIADANYCH PRZEZ WSSE PROGRAMÓW BADAWCZYCH W KOMPUTERZE nie w czytniku!. 10. Paski mikropłytki łamane (dzielone studzienki reakcyjne). 11. Zapewnienie bezpłatnych konsultacji wykonywanych badań, bezpłatne szkolenia w tym zakresie 12. Ocena testu w danym kierunku będzie łączna dla wszystkich klas. Wykonanie badań dla pozycji musi być możliwe na następującej aparaturze: • inkubator Stat Fax – 2200 • płuczka ETI-SYSTEM Washer • czytnik Bio Tek Elx 800 połączony i skoordynowany z komputerem, sterowany przez program GEN 5 ELISA V1.00.14, który dokonuje odczytu testu, oblicza, analizuje i zapamiętuje wyniki) • inkubator PST 60HL • płuczka mikropłytek Atlantis • czytnik mikropłytek Expert Plus połączony i skoordynowany z komputerem, sterowany przez program MikroWin 2000, który dokonuje odczytu, oblicza, analizuje i zapamiętuje wyniki.
9 | Świnka IgG |  |  | 1 | op. | 96 | oznaczeń | 96 | oznaczeń | 8 | 1. Możliwość przechowywania świeżych prób do badania do 14 dni w temp. od 2°C do 8°C od momentu pobrania. 2. Kontrole gotowe do użycia. Wymagania pozostałe: 1. Metoda ELISA. Testy przeznaczone do oznaczania przeciwciał/antygenu z surowicy krwi ludzkiej. 2. Certyfikat CE/deklaracja zgodności dla wszystkich testów. 3. Dołączone do oferty instrukcje wykonania w języku polskim (procedura wykonania, skład zestawu itp) w wersji papierowej lub płyta CD 4. Dołączone do oferty charakterystykę testów (czułość, specyficzność, ilość dołków przeznaczonych na kontrolę, blank, badane próby). 5. Dołączone do oferty cenę jednego opakowania poszczególnych testów brutto. 6. Jeżeli test wymaga zastosowania absorbentu czynnika reumatoidalnego – należy dołączyć go do oferty cenowej. 7. Termin ważności testów: 8 m-cy od momentu dostarczenia testów do WSSE. 8. W testach określających dwa lub więcej typów przeciwciał (IgG, IgM, IgA) musi być jeden producent i dostawca wszystkich klas. Cena poszczególnych testów będzie rozpatrywana łącznie dla wszystkich klas. 9. Zaprogramowanie i wprowadzenie przez Przedstawiciela firmy testów do badań immunoenzymatycznych ELISA. Pisemne zapewnienie wprowadzenia programów testów do POSIADANYCH PRZEZ WSSE PROGRAMÓW BADAWCZYCH W KOMPUTERZE nie w czytniku!. 10. Paski mikropłytki łamane (dzielone studzienki reakcyjne). 11. Zapewnienie bezpłatnych konsultacji wykonywanych badań, bezpłatne szkolenia w tym zakresie 12. Ocena testu w danym kierunku będzie łączna dla wszystkich klas. Wykonanie badań dla pozycji musi być możliwe na następującej aparaturze: • inkubator Stat Fax – 2200 • płuczka ETI-SYSTEM Washer • czytnik Bio Tek Elx 800 połączony i skoordynowany z komputerem, sterowany przez program GEN 5 ELISA V1.00.14, który dokonuje odczytu testu, oblicza, analizuje i zapamiętuje wyniki) • inkubator PST 60HL • płuczka mikropłytek Atlantis • czytnik mikropłytek Expert Plus połączony i skoordynowany z komputerem, sterowany przez program MikroWin 2000, który dokonuje odczytu, oblicza, analizuje i zapamiętuje wyniki.
10 | Ospa IgM |  |  | 3 | op. | 96 | oznaczeń | 384 | oznaczeń | 8 | 1. Kontrole gotowe do użycia 2. Możliwość przechowywania świeżych prób do badania do 14 dni od momentu pobrania, w temp. od 2°C do 8°C 3. Oznaczenie jakościowe lub półilościowe Wymagania pozostałe: 1. Metoda ELISA. Testy przeznaczone do oznaczania przeciwciał/antygenu z surowicy krwi ludzkiej. 2. Certyfikat CE/deklaracja zgodności dla wszystkich testów. 3. Dołączone do oferty instrukcje wykonania w języku polskim (procedura wykonania, skład zestawu itp) w wersji papierowej lub płyta CD 4. Dołączone do oferty charakterystykę testów (czułość, specyficzność, ilość dołków przeznaczonych na kontrolę, blank, badane próby). 5. Dołączone do oferty cenę jednego opakowania poszczególnych testów brutto. 6. Jeżeli test wymaga zastosowania absorbentu czynnika reumatoidalnego – należy dołączyć go do oferty cenowej. 7. Termin ważności testów: 8 m-cy od momentu dostarczenia testów do WSSE. 8. W testach określających dwa lub więcej typów przeciwciał (IgG, IgM, IgA) musi być jeden producent i dostawca wszystkich klas. Cena poszczególnych testów będzie rozpatrywana łącznie dla wszystkich klas. 9. Zaprogramowanie i wprowadzenie przez Przedstawiciela firmy testów do badań immunoenzymatycznych ELISA. Pisemne zapewnienie wprowadzenia programów testów do POSIADANYCH PRZEZ WSSE PROGRAMÓW BADAWCZYCH W KOMPUTERZE nie w czytniku!. 10. Paski mikropłytki łamane (dzielone studzienki reakcyjne). 11. Zapewnienie bezpłatnych konsultacji wykonywanych badań, bezpłatne szkolenia w tym zakresie 12. Ocena testu w danym kierunku będzie łączna dla wszystkich klas. Wykonanie badań dla pozycji 155-179 musi być możliwe na następującej aparaturze: • inkubator Stat Fax – 2200 • płuczka ETI-SYSTEM Washer • czytnik Bio Tek Elx 800 połączony i skoordynowany z komputerem, sterowany przez program GEN 5 ELISA V1.00.14, który dokonuje odczytu testu, oblicza, analizuje i zapamiętuje wyniki) • inkubator PST 60HL • płuczka mikropłytek Atlantis • czytnik mikropłytek Expert Plus połączony i skoordynowany z komputerem, sterowany przez program MikroWin 2000, który dokonuje odczytu, oblicza, analizuje i zapamiętuje wyniki.
11 | Świnka IgM |  |  | 1 | op. | 96 | oznaczeń | 96 | oznaczeń | 8 | 1. Możliwość przechowywania świeżych prób do badania do 14 dni w temp. od 2°C do 8°C od momentu pobrania. 2. Kontrole gotowe do użycia. 3. Zastosowanie technologii µ-capture (absorbent czynnika reumatoidalnego w buforze do rozcieńczania próbek). Wymagania pozostałe: 1. Metoda ELISA. Testy przeznaczone do oznaczania przeciwciał/antygenu z surowicy krwi ludzkiej. 2. Certyfikat CE/deklaracja zgodności dla wszystkich testów. 3. Dołączone do oferty instrukcje wykonania w języku polskim (procedura wykonania, skład zestawu itp) w wersji papierowej lub płyta CD 4. Dołączone do oferty charakterystykę testów (czułość, specyficzność, ilość dołków przeznaczonych na kontrolę, blank, badane próby). 5. Dołączone do oferty cenę jednego opakowania poszczególnych testów brutto. 6. Jeżeli test wymaga zastosowania absorbentu czynnika reumatoidalnego – należy dołączyć go do oferty cenowej. 7. Termin ważności testów: 8 m-cy od momentu dostarczenia testów do WSSE. 8. W testach określających dwa lub więcej typów przeciwciał (IgG, IgM, IgA) musi być jeden producent i dostawca wszystkich klas. Cena poszczególnych testów będzie rozpatrywana łącznie dla wszystkich klas. 9. Zaprogramowanie i wprowadzenie przez Przedstawiciela firmy testów do badań immunoenzymatycznych ELISA. Pisemne zapewnienie wprowadzenia programów testów do POSIADANYCH PRZEZ WSSE PROGRAMÓW BADAWCZYCH W KOMPUTERZE nie w czytniku!. 10. Paski mikropłytki łamane (dzielone studzienki reakcyjne). 11. Zapewnienie bezpłatnych konsultacji wykonywanych badań, bezpłatne szkolenia w tym zakresie 12. Ocena testu w danym kierunku będzie łączna dla wszystkich klas. Wykonanie badań dla pozycji musi być możliwe na następującej aparaturze: • inkubator Stat Fax – 2200 • płuczka ETI-SYSTEM Washer • czytnik Bio Tek Elx 800 połączony i skoordynowany z komputerem, sterowany przez program GEN 5 ELISA V1.00.14, który dokonuje odczytu testu, oblicza, analizuje i zapamiętuje wyniki) • inkubator PST 60HL • płuczka mikropłytek Atlantis • czytnik mikropłytek Expert Plus połączony i skoordynowany z komputerem, sterowany przez program MikroWin 2000, który dokonuje odczytu, oblicza, analizuje i zapamiętuje wyniki.
[12 empty] | SUMA |  | SUMA
PAKIET NR 18 TESTY DO DIAGNOSTYKI PCR PLASMODIUM
lp | NAZWA | NAZWA HANDLOWA | NORMA_SKŁAD_NR_KATALOGOWYMIANO OGÓŁEM | ILOŚĆ OPAKOWAŃ JEDNOSTKOWYCH | NAZWA OPAKOWANIA JEDNOSTKOWEGO | POJEMNOŚĆ OPAKOWANIA JEDNOSTKOWEGO | MIANO OPAKOWANIA JEDNOSTKOWEGO | ILOŚĆ OGÓŁEM | MIANO OGÓŁEM | TERMIN WAŻNOŚCI W M_CACH | UWAGI | CENA JEDNOSTKOWA NETTO | cena całkowita netto | vat | cena całkowita brutto
1 | Zestaw do izolacji materiału genetycznego (DNA i RNA) z osocza, surowicy zawierający kompletne odczynniki do przeprowadzenia izolacji w kierunku Plasmodium |  |  | 1 | op. | 100 | oznaczeń | 100 | oznaczeń | 6 | Wymagania . Zestaw do izolacji materiału genetycznego musi być kompatybilny z zestawami miksu do przeprowadzenia reakcji - procedury nie wymagają ekstrakcji mieszaniną fenolu i chloroformu i wymagają tylko minimalnego kontaktu użytkownika z materiałem o charakterze zakaźnym; - procedura izolacji nie wymaga inkubacji próbek w temperaturze wyższej niż pokojowa, bez użycia łaźni, termobloku itp., jeżeli jest wymóg to prosimy zaznaczyć w ofercie jaki sprzęt dodatkowy jest potrzebny; - zestaw oprócz miksu reakcyjnego i mieszaniny sonda – primery musi zawierać kontrolę dodatnią i negatywną; - zestaw miksu musi zawierać wszystkie niezbędne odczynniki do przeprowadzenia oznaczenia ( jeżeli potrzebne są dodatkowe np. enzymy prosimy to uwzględnić w ofercie); - produkty oznaczone znakiem CE; - certyfikat jakości / świadectwo dopuszczenia do obrotu; - testy do wykonania na aparacie: Rotor-Gene Q Model: 5-plex Producent: QIAGEN będącym na wyposażeniu WSSE Szczecin; - testy muszą być odczytywane w programie zawartym w komputerze połączonym z termocyklerem – program Rotor Gen Q Pure Detection Qiagen; - instrukcja wykonania testów w języku polskim; - w przypadku konieczności wprowadzenia testu do programu przyjazd firmy, wprowadzenie i ustawienie testu; - pomoc techniczno – merytoryczna świadczona przez oferenta;
2 | miks PCR do detekcji i ilościowej identyfikacji Plasmodium z rozdziałem na: Plasmodium falciparum, Plasmodium vivax, Plasmodium ovale i Plasmodium malariae |  |  | 1 | op. | 50 | oznaczeń | 50 | oznaczeń | 4 | Wymagania . Zestaw do izolacji materiału genetycznego musi być kompatybilny z zestawami miksu do przeprowadzenia reakcji - procedury nie wymagają ekstrakcji mieszaniną fenolu i chloroformu i wymagają tylko minimalnego kontaktu użytkownika z materiałem o charakterze zakaźnym; - procedura izolacji nie wymaga inkubacji próbek w temperaturze wyższej niż pokojowa, bez użycia łaźni, termobloku itp., jeżeli jest wymóg to prosimy zaznaczyć w ofercie jaki sprzęt dodatkowy jest potrzebny; - zestaw oprócz miksu reakcyjnego i mieszaniny sonda – primery musi zawierać kontrolę dodatnią i negatywną; - zestaw miksu musi zawierać wszystkie niezbędne odczynniki do przeprowadzenia oznaczenia ( jeżeli potrzebne są dodatkowe np. enzymy prosimy to uwzględnić w ofercie); - produkty oznaczone znakiem CE; - certyfikat jakości / świadectwo dopuszczenia do obrotu; - testy do wykonania na aparacie: Rotor-Gene Q Model: 5-plex Producent: QIAGEN będącym na wyposażeniu WSSE Szczecin; - testy muszą być odczytywane w programie zawartym w komputerze połączonym z termocyklerem – program Rotor Gen Q Pure Detection Qiagen; - instrukcja wykonania testów w języku polskim; - w przypadku konieczności wprowadzenia testu do programu przyjazd firmy, wprowadzenie i ustawienie testu; - pomoc techniczno – merytoryczna świadczona przez oferenta;
[12 empty] | SUMA |  | SUMA
PAKIET NR 19 TESTY IMMUNOENZYMATYCZNE DO OZNACZANIA MYKOTOKSYN, AZOTANÓW I AZOTYNÓW GLIADYN I ODPOWIADAJĄCYCH PROLAMIN W ŻYWNOŚCI ORAZ KOLUMIENEK
lp | NAZWA | NAZWA HANDLOWA | NORMA_SKŁAD_NR_KATALOGOWYMIANO OGÓŁEM | ILOŚĆ OPAKOWAŃ JEDNOSTKOWYCH | NAZWA OPAKOWANIA JEDNOSTKOWEGO | POJEMNOŚĆ OPAKOWANIA JEDNOSTKOWEGO | MIANO OPAKOWANIA JEDNOSTKOWEGO | ILOŚĆ OGÓŁEM | MIANO OGÓŁEM | TERMIN WAŻNOŚCI W M_CACH | UWAGI | CENA JEDNOSTKOWA NETTO | cena całkowita netto | vat | cena całkowita brutto
1 | Test konkurencyjny immunoenzymatyczny do ilościowego oznaczania zearalenonu w zbożach i produktach zbożowych, paszach, oraz piwie |  |  | 1 | op. | 96 | oznaczeń | 96 | oznaczeń | 10 | Test z wykorzystaniem przeciwciał specyficznych dla zearalenonu na fazie stałej (immunoenzymatyczna metoda konkurencyjna), Czułość testu ok. 0,05 µg/kg; Granica wykrywalności w zbożach i produktach zbożowych ok. 1,75 µg/kg; piwie ok. 0,25 µg/kg; Średni od
2 | Sandwichowy test immunoenzymatyczny do ilościowego oznaczania gliadyn i odpowiadających prolamin w próbkach surowej i nieprzetworzonej żywności |  |  | 3 | op. | 96 | oznaczeń | 288 | oznaczeń | 10 | Zwalidowany i objęty certyfikatem Performance Tested Metod instytutu badawczego AOAC; Zawierający monoklonalne przeciwciała R5 reagujące z gliadyną z pszenicy i z odpowiadającymi prolaminami z żyta i jęczmienia; Czułość testu ok. 1,5 ppm (3 ppm glutenu);
3 | Test konkurencyjny immunoenzymatyczny do ilościowego oznaczania deoksyniwalenolu w zbożach i produktach zbożowych, słodzie, paszach, piwie oraz brzeczce piwnej |  |  | 2 | op. | 96 | oznaczeń | 192 | oznaczeń | 10 | Test z wykorzystaniem przeciwciał swoistych dla deoksyniwalenolu na fazie stałej (immunoenzymatyczna metoda konkurencyjna); Czułość testu ok. 3,7 µg/kg; Granica wykrywalności w zbożach i produktach zbożowych ok. 18,5 µg/kg; Średni odzysk: 85 – 110 %; Reak
4 | Test konkurencyjny immunoenzymatyczny do ilościowego oznaczania aflatoksyny B1, B2, G1, G2 w zbożach i paszach |  |  | 2 | op. | 96 | oznaczeń | 192 | oznaczeń | 10 | Test z wykorzystaniem przeciwciał swoistych dla aflatoksyn na fazie stałej (immunoenzymatyczna metoda konkurencyjna); Czułość testu ok. 0,05 µg/kg; Granica wykrywalności w zbożach i produktach zbożowych ok. 1,7 µg/kg; Średni odzysk: ok. 85 %; Reakcje krzy
5 | Test konkurencyjny immunoenzymatyczny do ilościowego oznaczania aflatoksyny B1, w zbożach i przetworach zbożowych oraz paszach |  |  | 2 | op. | 96 | oznaczeń | 192 | oznaczeń | 10 | Test z wykorzystaniem przeciwciał swoistych dla aflatoksyny B1 na fazie stałej (immunoenzymatyczna metoda konkurencyjna); Czułość testu ok. 1,0 µg/kg; Granica wykrywalności w zbożach i produktach zbożowych ok. 1,0 µg/kg; Średni odzysk: 80 – 100 %; Reakcje
6 | Kolumienki powinowactwa immunologicznego do oznaczania aflatoks B1, B2, G1, G2, M1 |  |  | 1 | op. | 50 | szt. | 50 | szt. | 12 | Kolumienki powinowactwa immunologicznego do oznaczania aflatoksyn w szerokim asortymencie badanych próbek: orzechy ziemne, orzechy laskowe, pistacje, przetwory zbożowe, owoce suszone, papryka chilli, figi, mleko i inne (monoklonalne przeciwciało specyficzne wobec aflatoksyn B1, B2, G1, G2, M1 , wymiar 7,5x1,0 cm, pojemność kolumny [zdolność wiązania] większa niż 100 ng aflatoksyny B1, maksymalna pojemność 2000 ng, średni odzysk nie powinien być mniejszy niż 85% ). Pojemność kolumienek 3 ml. Zamawiający wymaga dostarczenia certyfikatu analizy kolumienek do każdego dostarczonego opakowania.
[12 empty] | SUMA |  | SUMA
PAKIET NR 20 TESTY KUWETOWE I SASZETKOWE
lp | NAZWA | NAZWA HANDLOWA | NORMA_SKŁAD_NR_KATALOGOWYMIANO OGÓŁEM | ILOŚĆ OPAKOWAŃ JEDNOSTKOWYCH | NAZWA OPAKOWANIA JEDNOSTKOWEGO | POJEMNOŚĆ OPAKOWANIA JEDNOSTKOWEGO | MIANO OPAKOWANIA JEDNOSTKOWEGO | ILOŚĆ OGÓŁEM | MIANO OGÓŁEM | TERMIN WAŻNOŚCI W M_CACH | UWAGI | CENA JEDNOSTKOWA NETTO | cena całkowita netto | vat | cena całkowita brutto
1 | Testy kuwetowe do oznaczania ozonu w zakresie 0,01 – 0,25 mg/l |  |  | 2 | op. | 25 | szt. | 50 | szt. | 18 | przystosowane do średnicy gniazd spektrofotometru Hach Lange DR 2800
2 | Testy kuwetowe z kodem kreskowym do oznaczania fenolu w zakresie 0,05 – 5 mg/l |  |  | 1 | op. | 24 | szt. | 24 | szt. | 18 | do spektrofotometru Hach Lange DR 2800
3 | Testy kuwetowe z kodem kreskowym do oznaczania formaldehydu w zakresie 0,01 - 1 mg/l |  |  | 1 | op. | 24 | szt. | 24 | szt. | 18 | do spektrometru Hach Lange DR 2800
4 | Testy kuwetowe z kodem kreskowym do oznaczania ChZT w zakresie 15-150 mg/l |  |  | 1 | op. | 25 | szt. | 25 | szt. | 18 | do spektrofotometru Hach Lange DR 2800
5 | Testy kuwetowe z kodem kreskowym do oznaczania fosforu ogólnego w zakresie 0,05 – 1,50 mg/l |  |  | 1 | op. | 25 | szt. | 25 | szt. | 18 | do spektrofotometru Hach Lange DR 2800
6 | Testy kuwetowe z kodem kreskowym do oznaczania detergentów anionowych w zakresie 0,2-2mg/l |  |  | 1 | op. | 24 | szt. | 24 | szt. | 18 | do spektrofotometru Hach Lange DR 2800
7 | Testy kuwetowe z kodem kreskowym do oznaczania azotu ogólnego w zakresie 1-16 mg/l |  |  | 1 | op. | 25 | szt. | 25 | szt. | 18 | do spektrofotometru Hach Lange DR 2800
8 | Testy proszkowe do oznaczania cyjanków w zakresie 0,001 – 0,240 mg/l |  |  | 6 | op. | 100 | szt. | 1200 | szt. | 18 | równoważne z testami Hach Lange Cyani Ver
9 | Testy proszkowe do oznaczania boru w zakresie 0,2 – 14 mg/l |  |  | 6 | op. | 100 | szt. | 1000 | szt. | 18 | równoważne z testami Hach Lange Boro Ver
10 | Testy kuwetowe z kodem kreskowym do oznaczania cyjanków (łatwo wydzielanych) w zakresie 0,03 – 0,35 mg/l |  |  | 1 | op. | 24 | szt. | 24 | szt. | 18 | do spektrofotometru Hach Lange DR 2800
[12 empty] | SUMA |  | SUMA
PAKIET NR 21 WSKAŹNIKI BIOLOGICZNE I CHEMICZNE
lp | NAZWA | NAZWA HANDLOWA | NORMA_SKŁAD_NR_KATALOGOWYMIANO OGÓŁEM | ILOŚĆ OPAKOWAŃ JEDNOSTKOWYCH | NAZWA OPAKOWANIA JEDNOSTKOWEGO | POJEMNOŚĆ OPAKOWANIA JEDNOSTKOWEGO | MIANO OPAKOWANIA JEDNOSTKOWEGO | ILOŚĆ OGÓŁEM | MIANO OGÓŁEM | TERMIN WAŻNOŚCI W M_CACH | UWAGI | CENA JEDNOSTKOWA NETTO | cena całkowita netto | vat | cena całkowita brutto
1 | Wieloparametrowe wskaźniki chemiczne (paski) do sterylizacji parą wodną w temperaturze 121°C 15' |  |  | 200 | sztuk | 1 | sztuka | 200 | oznaczeń | 24 | Wymagania: certyfikat jakości lub świadectwo dopuszczenia do obrotu produktu medycznego - terminy dostaw wskaźników po wcześniejszym zamówieniu przez WSSE.
2 | Wieloparametrowe wskaźniki chemiczne (paski) do sterylizacji parą wodną w temperaturze 134°C 20' |  |  | 600 | sztuk | 1 | sztuka | 600 | oznaczeń | 24 | Wymagania: certyfikat jakości lub świadectwo dopuszczenia do obrotu produktu medycznego - terminy dostaw wskaźników po wcześniejszym zamówieniu przez WSSE.
3 | Wieloparametrowe wskaźniki chemiczne (paski) do sterylizacji parą wodną w temperaturze 121°C 20' |  |  | 200 | sztuk | 1 | sztuka | 200 | oznaczeń | 24 | Wymagania: certyfikat jakości lub świadectwo dopuszczenia do obrotu produktu medycznego - terminy dostaw wskaźników po wcześniejszym zamówieniu przez WSSE.
4 | Sporal S - testy do kontroli skuteczności sterylizacji suchym gorącym powietrzem zawierający Bacillus subtilis lub Bacillus atropheus |  |  | 200 | sztuk | 1 | sztuka | 200 | oznaczeń | 24 | Wymagania: certyfikat jakości lub świadectwo dopuszczenia do obrotu produktu medycznego, terminy dostaw wskaźników po wcześniejszym zamówieniu przez WSSE
5 | Sporal A zawierający Geobacillus stearothermophilus do kontroli skuteczności sterylizacji parą wodną w nadciśnieniu |  |  | 200 | sztuk | 1 | sztuka | 200 | oznaczeń | 24 | Wymagania: certyfikat jakości lub świadectwo dopuszczenia do obrotu produktu medycznego - terminy dostaw wskaźników po wcześniejszym zamówieniu przez WSSE.
[12 empty] | SUMA |  | SUMA
PAKIET NR 22 ZESTAW DIAGNOSTYCZNY COLILERT I ENTEROLERT
lp | NAZWA | NAZWA HANDLOWA | NORMA_SKŁAD_NR_KATALOGOWYMIANO OGÓŁEM | ILOŚĆ OPAKOWAŃ JEDNOSTKOWYCH | NAZWA OPAKOWANIA JEDNOSTKOWEGO | POJEMNOŚĆ OPAKOWANIA JEDNOSTKOWEGO | MIANO OPAKOWANIA JEDNOSTKOWEGO | ILOŚĆ OGÓŁEM | MIANO OGÓŁEM | TERMIN WAŻNOŚCI W M_CACH | UWAGI | CENA JEDNOSTKOWA NETTO | cena całkowita netto | vat | cena całkowita brutto
1 | Wzorzec zabarwienia QUANTI-TRAY 2000 Colilert end Colilert - 18 |  |  | 1 | op. | 1 | op. | 1 | opakowanie | 8 | Wymagania: 1. produkty oznaczone znakiem CE 2. certyfikat jakości 3. instrukcja w języku polskim
2 | Zestaw Quanti –Cult bakterie z grupy coli i Escherichia coli |  |  | 1 | op. | 1 | sztuka | 1 | sztuka | 8 | Wymagania: 1. produkty oznaczone znakiem CE 2. certyfikat jakości 3. instrukcja w języku polskim
3 | Zestaw Quanti –Cult Enterokoki |  |  | 1 | op. | 1 | sztuka | 1 | sztuka | 8 | Wymagania: 1. produkty oznaczone znakiem CE 2. certyfikat jakości 3. instrukcja w języku polskim
4 | Colilert 100 ml Porcjowane podłoża do badania w kierunku bakterii grupy coli i E.coli |  |  | 3 | op. | 20 | sztuka | 60 | oznaczeń | 8 | Wymagania: 1. produkty oznaczone znakiem CE 2. certyfikat jakości 3. instrukcja w języku polskim
5 | Enterolert 100 ml Porcjowane podłoża do wykrywania enterokoków |  |  | 3 | op. | 20 | sztuk | 60 | oznaczeń | 8 | Wymagania: 1. produkty oznaczone znakiem CE 2. certyfikat jakości 3. instrukcja w języku polskim
[12 empty] | SUMA |  | SUMA
PAKIET NR 23 ZESTAW DIAGNOSTYCZNY Z ZASTOSOWANIEM METODY ZMINIATURYZOWANEJ W KIERUNKU WYKRYWANIA I OZNACZANIA LICZBY ESCHERICHIA COLI
lp | NAZWA | NAZWA HANDLOWA | NORMA_SKŁAD_NR_KATALOGOWYMIANO OGÓŁEM | ILOŚĆ OPAKOWAŃ JEDNOSTKOWYCH | NAZWA OPAKOWANIA JEDNOSTKOWEGO | POJEMNOŚĆ OPAKOWANIA JEDNOSTKOWEGO | MIANO OPAKOWANIA JEDNOSTKOWEGO | ILOŚĆ OGÓŁEM | MIANO OGÓŁEM | TERMIN WAŻNOŚCI W M_CACH | UWAGI | CENA JEDNOSTKOWA NETTO | cena całkowita netto | vat | cena całkowita brutto
1 | Gotowy rozcieńczalnik w probówkach o pojemności zgodnej z normą PN EN ISO 9308-3:2002 |  |  | 600 | sztuk | 600 | sztuk probówek | 600 | sztuk probówek | 6 | Wymagania: 1. produkty oznaczone znakiem CE 2. certyfikat jakości 3. instrukcja w języku polskim
2 | Gotowe sterylne mikropłytki z 96 studzienkami o pojemności 350 µl, płaskodenne nie fluoryzujące z podłożem MUG/EC – Escherichia coli w zestawie ze sterylną przylegającą taśmą do przykrycia mikropłytek zgodnie z normą PN EN ISO 9308-3:2002 |  |  | 300 | mikropłytek | 300 | sztuk | 300 | sztuk | 6 | Wymagania: 1. produkty oznaczone znakiem CE 2. certyfikat jakości 3. instrukcja w języku polskim
[12 empty] | SUMA |  | SUMA
Pakiet nr 24 ZESTAW DO WYKRYWANIA TOKSYNY GRONKOWCOWEJ
lp | NAZWA | NAZWA HANDLOWA | NORMA_SKŁAD_NR_KATALOGOWYMIANO OGÓŁEM | ILOŚĆ OPAKOWAŃ JEDNOSTKOWYCH | NAZWA OPAKOWANIA JEDNOSTKOWEGO | POJEMNOŚĆ OPAKOWANIA JEDNOSTKOWEGO | MIANO OPAKOWANIA JEDNOSTKOWEGO | ILOŚĆ OGÓŁEM | MIANO OGÓŁEM | TERMIN WAŻNOŚCI W M_CACH | UWAGI | CENA JEDNOSTKOWA NETTO | cena całkowita netto | vat | cena całkowita brutto
1 | Test do wykrywania enterotoksyn gronkowcowych (A,B,C,D) |  |  | 1 | op. |  | oznaczeń |  | oznaczeń | 8 | Wymagania: Zestaw do wykrywania enterotoksyn gronkowcowych A, B, C, D za pomocą odwróconej, biernej aglutynacji lateksowej w próbkach żywności, filtratach z hodowli Staphylococcus aureus składający się z: 1.zawiesiny lateksu opłaszczonego przeciwciałami przeciwko enterotoksynie gronkowcowejA 2.zawiesiny lateksu opłaszczonego przeciwciałami przeciwko enterotoksynie gronkowcowejB 3.zawiesiny lateksu opłaszczonego przeciwciałami przeciwko enterotoksynie gronkowcowejC 4.zawiesiny lateksu opłaszczonego przeciwciałami przeciwko enterotoksynie gronkowcowejD 5. lateksu kontrolnego 6. kontrolnej enterotoksyny gronkowcowej A 7. kontrolnej enterotoksyny gronkowcowej B 8. kontrolnej enterotoksyny gronkowcowej C 9. kontrolnej enterotoksyny gronkowcowej D 10. zbuforowanego r-ru soli fizjologicznej zawierającej albuminę surowicy cielęcej i heksametafosforan sodu. Wymagania: 1. produkty przeznaczony do diagnostyki in vitr 2. certyfikat jakości / świadectwo dopuszczenia do obrotu 3. instrukcje w j. polskim 4. termin dostawy po wcześniejszym zamówieniu przez WSSE
[12 empty] | SUMA |  | SUMA
PAKIET NR 25 ZESTAWY, TESTY ODCZYNNIKI M.NI. DO VIDAS - SPRZĘTU BĘDĄCEGO NA WYPOSAŻENIU WSSE
lp | NAZWA | NAZWA HANDLOWA | NORMA_SKŁAD_NR_KATALOGOWYMIANO OGÓŁEM | ILOŚĆ OPAKOWAŃ JEDNOSTKOWYCH | NAZWA OPAKOWANIA JEDNOSTKOWEGO | POJEMNOŚĆ OPAKOWANIA JEDNOSTKOWEGO | MIANO OPAKOWANIA JEDNOSTKOWEGO | ILOŚĆ OGÓŁEM | MIANO OGÓŁEM | TERMIN WAŻNOŚCI W M_CACH | UWAGI | CENA JEDNOSTKOWA NETTO | cena całkowita netto | vat | cena całkowita brutto
1 | Odczynnik NIN |  |  | 1 | op. | 2 | ampułka | 2 | ampułki | 5 | Certyfikat jakości / świadectwo dopuszczenia do obrotu - zestawy do identyfikacji i odczynniki do tych zestawów muszą pochodzić od jednego producenta - instrukcje w j. polskim - termin dostawy – po wcześniejszym zamówieniu przez WSSE Szczecin
2 | Plazma królicza á 3,5 ml amp. |  |  | 10 | op. | 1 | ampułka | 10 | oznaczeń | 8 | Certyfikat jakości / świadectwo dopuszczenia do obrotu - zestawy do identyfikacji i odczynniki do tych zestawów muszą pochodzić od jednego producenta - instrukcje w j. polskim - termin dostawy – po wcześniejszym zamówieniu przez WSSE Szczecin
3 | Odczynnik ZYM A do zestawu identyfikacyjnego Staphylococcus |  |  | 1 | op. | 2 | ampułka | 2 | ampułki | 5 | Certyfikat jakości / świadectwo dopuszczenia do obrotu - zestawy do identyfikacji i odczynniki do tych zestawów muszą pochodzić od jednego producenta - instrukcje w j. polskim - termin dostawy – po wcześniejszym zamówieniu przez WSSE Szczecin
4 | Odczynnik ZYM B do zestawu identyfikacyjnego Staphylococcus |  |  | 1 | op. | 2 | ampułka | 2 | ampułki | 5 | Certyfikat jakości / świadectwo dopuszczenia do obrotu - zestawy do identyfikacji i odczynniki do tych zestawów muszą pochodzić od jednego producenta - instrukcje w j. polskim - termin dostawy – po wcześniejszym zamówieniu przez WSSE Szczecin
5 | Zestaw do identyfikacji bakterii o zwiększonej zawartości CO2 komplety saszetki i woreczki foliowe |  |  | 1 | op. | 10 | oznaczeń | 10 | oznaczeń | 8 | Certyfikat jakości / świadectwo dopuszczenia do obrotu - zestawy do identyfikacji i odczynniki do tych zestawów muszą pochodzić od jednego producenta - instrukcje w j. polskim - termin dostawy – po wcześniejszym zamówieniu przez WSSE Szczecin
6 | Odczynnik JAMES |  |  | 1 | op. | 2 | ampułka | 2 | ampułki | 5 | Certyfikat jakości / świadectwo dopuszczenia do obrotu - zestawy do identyfikacji i odczynniki do tych zestawów muszą pochodzić od jednego producenta - instrukcje w j. polskim - termin dostawy – po wcześniejszym zamówieniu przez WSSE Szczecin
7 | Generator do hodowli bakterii w warunkach mikroaerofilnych na 2,5 l (Genbox microaer) |  |  | 18 | op. | 10 | oznaczeń | 180 | oznaczeń | 8 | Certyfikat jakości / świadectwo dopuszczenia do obrotu - zestawy do identyfikacji i odczynniki do tych zestawów muszą pochodzić od jednego producenta - instrukcje w j. polskim - termin dostawy – po wcześniejszym zamówieniu przez WSSE Szczecin
8 | Generator do hodowli bakterii w warunkach beztlenowych na 2,5 l (Genbox anaer) |  |  | 7 | op. | 10 | oznaczeń | 70 | oznaczeń | 8 | Certyfikat jakości / świadectwo dopuszczenia do obrotu - zestawy do identyfikacji i odczynniki do tych zestawów muszą pochodzić od jednego producenta - instrukcje w j. polskim - termin dostawy – po wcześniejszym zamówieniu przez WSSE Szczecin
9 | Anaeroindikator- wskaźnik do kontroli beztlenowej |  |  | 2 | op. | 50 | oznaczeń | 100 | oznaczeń | 8 | Certyfikat jakości / świadectwo dopuszczenia do obrotu - zestawy do identyfikacji i odczynniki do tych zestawów muszą pochodzić od jednego producenta - instrukcje w j. polskim - termin dostawy – po wcześniejszym zamówieniu przez WSSE Szczecin
10 | Odczynnik FB |  |  | 1 | op. | 2 | ampułka | 2 | ampułki | 8 | Certyfikat jakości / świadectwo dopuszczenia do obrotu - zestawy do identyfikacji i odczynniki do tych zestawów muszą pochodzić od jednego producenta - instrukcje w j. polskim - termin dostawy – po wcześniejszym zamówieniu przez WSSE Szczecin
11 | Odczynnik Zn |  |  | 1 | op. | 2 | ampułka | 2 | ampułki | 5 | Certyfikat jakości / świadectwo dopuszczenia do obrotu - zestawy do identyfikacji i odczynniki do tych zestawów muszą pochodzić od jednego producenta - instrukcje w j. polskim - termin dostawy – po wcześniejszym zamówieniu przez WSSE Szczecin
12 | Bulion M á 10 ml |  |  | 6 | op. | 20 | oznaczeń | 120 | oznaczeń | 8 | Certyfikat jakości / świadectwo dopuszczenia do obrotu - zestawy do identyfikacji i odczynniki do tych zestawów muszą pochodzić od jednego producenta - instrukcje w j. polskim - termin dostawy – po wcześniejszym zamówieniu przez WSSE Szczecin
13 | Odczynnik NIT 1 + NIT 2 |  |  | 1 | op. | 2 | ampułka | 1 | ampułki | 5 | Certyfikat jakości / świadectwo dopuszczenia do obrotu - zestawy do identyfikacji i odczynniki do tych zestawów muszą pochodzić od jednego producenta - instrukcje w j. polskim - termin dostawy – po wcześniejszym zamówieniu przez WSSE Szczecin
14 | Katalaza amp. á 5 ml |  |  | 2 | op. | 2 | ampułka | 4 | ampułki | 8 | Certyfikat jakości / świadectwo dopuszczenia do obrotu - zestawy do identyfikacji i odczynniki do tych zestawów muszą pochodzić od jednego producenta - instrukcje w j. polskim - termin dostawy – po wcześniejszym zamówieniu przez WSSE Szczecin
15 | Odczynnik TDA |  |  | 1 | op. | 2 | ampułka | 2 | ampułki | 5 | Certyfikat jakości / świadectwo dopuszczenia do obrotu - zestawy do identyfikacji i odczynniki do tych zestawów muszą pochodzić od jednego producenta - instrukcje w j. polskim - termin dostawy – po wcześniejszym zamówieniu przez WSSE Szczecin
16 | Plazma królicza á 0,5 ml amp. (1 op= 8 amp.) |  |  | 2 | op. | 8 | ampułka | 16 | ampułki | 8 | Certyfikat jakości / świadectwo dopuszczenia do obrotu - zestawy do identyfikacji i odczynniki do tych zestawów muszą pochodzić od jednego producenta - instrukcje w j. polskim - termin dostawy – po wcześniejszym zamówieniu przez WSSE Szczecin
17 | Zestaw do hodowli bakterii w warunkach mikroaerofilnych Genbag microaer - komplet woreczki + generator |  |  | 8 | op. | 20 | oznaczeń | 160 | oznaczeń | 8
18 | Oksydaza cytochromowa |  |  | 2 | op. | 50 | oznaczeń | 100 | oznaczeń | 8 | Certyfikat jakości / świadectwo dopuszczenia do obrotu - zestawy do identyfikacji i odczynniki do tych zestawów muszą pochodzić od jednego producenta - instrukcje w j. polskim - termin dostawy – po wcześniejszym zamówieniu przez WSSE Szczecin
19 | Odczynnik VP 1 |  |  | 1 | op. | 2 | ampułka | 2 | ampułki | 5 | Certyfikat jakości / świadectwo dopuszczenia do obrotu - zestawy do identyfikacji i odczynniki do tych zestawów muszą pochodzić od jednego producenta - instrukcje w j. polskim - termin dostawy – po wcześniejszym zamówieniu przez WSSE Szczecin
20 | Odczynnik VP 2 |  |  | 1 | op. | 2 | ampułka | 2 | ampułki | 5 | Certyfikat jakości / świadectwo dopuszczenia do obrotu - zestawy do identyfikacji i odczynniki do tych zestawów muszą pochodzić od jednego producenta - instrukcje w j. polskim - termin dostawy – po wcześniejszym zamówieniu przez WSSE Szczecin
21 | pożywka agarowa chrom ID O157:H7(O157:H7 ID-F) poj. 200 ml |  | pepton żelatynowy - 5,5g, wyciąg drożdżowy- 6g, chlorek sodu - 5g,węglan sodu -0,13g, czerwień obojętna -0,01g, dzoksycholan sodu -1,5g, mieszanina węglowodanów wołowych -24g, mieszanina aktywatorów -0,25g, mieszaniana substratów chromogennych -0,25g, agar -12,5g | 1 | op. | 6 | sztuk | 1 | opakowanie | 12
22 | Test kontrolny Vidas - QCV |  |  | 1 | op. | 60 | oznaczeń | 60 | oznaczeń | 8 | Certyfikat jakości / świadectwo dopuszczenia do obrotu - zestawy do identyfikacji i odczynniki do tych zestawów muszą pochodzić od jednego producenta - instrukcje w j. polskim - termin dostawy – po wcześniejszym zamówieniu przez WSSE Szczecin
23 | Test immunochromatograficzny rota i adenowirus w kale |  |  | 1 | op. | 20 | oznaczeń | 20 | oznaczeń | 8 | Certyfikat jakości / świadectwo dopuszczenia do obrotu - zestawy do identyfikacji i odczynniki do tych zestawów muszą pochodzić od jednego producenta - instrukcje w j. polskim - termin dostawy – po wcześniejszym zamówieniu przez WSSE Szczecin
24 | Suspension Medium poj. 2 ml |  |  | 1 | op. | 50 | oznaczeń | 50 | oznaczeń | 8 | Certyfikat jakości / świadectwo dopuszczenia do obrotu - zestawy do identyfikacji i odczynniki do tych zestawów muszą pochodzić od jednego producenta - instrukcje w j. polskim - termin dostawy – po wcześniejszym zamówieniu przez WSSE Szczecin
25 | Suspension Medium poj. 5 ml |  |  | 1 | op. | 50 | oznaczeń | 50 | oznaczeń | 8 | Certyfikat jakości / świadectwo dopuszczenia do obrotu - zestawy do identyfikacji i odczynniki do tych zestawów muszą pochodzić od jednego producenta - instrukcje w j. polskim - termin dostawy – po wcześniejszym zamówieniu przez WSSE Szczecin
26 | NaCl 0,85% Medium 2 ml |  |  | 1 | op. | 100 | ampułek | 100 | oznaczeń | 8 | Certyfikat jakości / świadectwo dopuszczenia do obrotu - zestawy do identyfikacji i odczynniki do tych zestawów muszą pochodzić od jednego producenta - instrukcje w j. polskim - termin dostawy – po wcześniejszym zamówieniu przez WSSE Szczecin
27 | NaCl 0,85% Medium 5 ml |  |  | 1 | op. | 100 | ampułek | 100 | oznaczeń | 8 | Certyfikat jakości / świadectwo dopuszczenia do obrotu - zestawy do identyfikacji i odczynniki do tych zestawów muszą pochodzić od jednego producenta - instrukcje w j. polskim - termin dostawy – po wcześniejszym zamówieniu przez WSSE Szczecin
28 | Zestaw do identyfikacji pałeczek z rodziny Enterobacteriaceae składający się z 20 mikroprobówek (pakowane po 1 pasku identyfikacyjnym) |  |  | 2 | op. | 25 | oznaczeń | 50 | oznaczeń | 8 | Certyfikat jakości / świadectwo dopuszczenia do obrotu - zestawy do identyfikacji i odczynniki do tych zestawów muszą pochodzić od jednego producenta - instrukcje w j. polskim - termin dostawy – po wcześniejszym zamówieniu przez WSSE Szczecin
29 | Zestaw do identyfikacji Neisseria i Haemophilus, składający się z 10 mikroprobówek. (pakowane po 1 pasku identyfikacyjnym) |  |  | 1 | op. | 10 | oznaczeń | 10 | oznaczeń | 8 | Certyfikat jakości / świadectwo dopuszczenia do obrotu - zestawy do identyfikacji i odczynniki do tych zestawów muszą pochodzić od jednego producenta - instrukcje w j. polskim - termin dostawy – po wcześniejszym zamówieniu przez WSSE Szczecin
30 | Zestaw do identyfikacji Listeria składający się z 10 mikroprobówek (pakowane po 1 pasku identyfikacyjnym) |  |  | 2 | op. | 10 | oznaczeń | 20 | oznaczeń | 8 | Certyfikat jakości / świadectwo dopuszczenia do obrotu - zestawy do identyfikacji i odczynniki do tych zestawów muszą pochodzić od jednego producenta - instrukcje w j. polskim - termin dostawy – po wcześniejszym zamówieniu przez WSSE Szczecin
31 | Zestaw do identyfikacji bakterii z rodziny Enterobacteriacae w ciągu 4 godzin |  |  | 1 | op. | 25 | oznaczeń | 25 | oznaczeń | 8 | Certyfikat jakości / świadectwo dopuszczenia do obrotu - zestawy do identyfikacji i odczynniki do tych zestawów muszą pochodzić od jednego producenta - instrukcje w j. polskim - termin dostawy – po wcześniejszym zamówieniu przez WSSE Szczecin
32 | Zestaw do identyfikacki Staphylococcus składajacy się z 20 mikroprobówek (pakowane po 1 pasku identyfikacyjnym) |  |  | 1 | op. | 25 | oznaczeń | 25 | oznaczeń | 8 | Certyfikat jakości / świadectwo dopuszczenia do obrotu - zestawy do identyfikacji i odczynniki do tych zestawów muszą pochodzić od jednego producenta - instrukcje w j. polskim - termin dostawy – po wcześniejszym zamówieniu przez WSSE Szczecin
33 | Zestaw do identyfikacji Streptococcus składający się z 20 mikroprobówek (pakowane po 1 pasku identyfikacyjnym) |  |  | 1 | op. | 25 | oznaczeń | 25 | oznaczeń | 8 | Certyfikat jakości / świadectwo dopuszczenia do obrotu - zestawy do identyfikacji i odczynniki do tych zestawów muszą pochodzić od jednego producenta - instrukcje w j. polskim - termin dostawy – po wcześniejszym zamówieniu przez WSSE Szczecin
34 | HBs Ag Elisa |  |  | 1 | op. | 192 | oznaczeń | 192 | oznaczeń | 8 | 1. Test przeznaczony do wykrywania antygenu powierzchniowego HBsAg o podtypie ad i ay. 2. Kontrole gotowe do użycia 3. Możliwość przechowywania świeżych prób do badania co najmniej 7 dni w temp. od 2°C do 8°C od momentu pobrania. Certyfikat jakości / świadectwo dopuszczenia do obrotu - zestawy do identyfikacji i odczynniki do tych zestawów muszą pochodzić od jednego producenta - instrukcje w j. polskim - termin dostawy – po wcześniejszym zamówieniu przez WSSE Szczecin
35 | Zestaw do identyfikacji Campylobacter |  |  | 2 | op. | 12 | oznaczeń | 24 | oznaczeń | 8 | Certyfikat jakości / świadectwo dopuszczenia do obrotu - zestawy do identyfikacji i odczynniki do tych zestawów muszą pochodzić od jednego producenta - instrukcje w j. polskim - termin dostawy – po wcześniejszym zamówieniu przez WSSE Szczecin
36 | HBsAg conf. - ELISA |  |  | 1 | op. | 50 | oznaczeń | 50 | oznaczeń | 8 | 1. Odczynniki testu potwierdzenia powinny być stosowane łącznie z testem przeglądowym. 2. Odczynniki po otwarciu stabilne co najmniej 8 tygodni 3. Odczynniki (surowice kontrolne, neutralizujące przeciwciała) gotowe do użycia 4. Możliwość przechowywania świeżych prób do badania co najmniej 7 dni w temp. od 2°C do 8°C od momentu pobrania. Certyfikat jakości / świadectwo dopuszczenia do obrotu - zestawy do identyfikacji i odczynniki do tych zestawów muszą pochodzić od jednego producenta - instrukcje w j. polskim - termin dostawy – po wcześniejszym zamówieniu przez WSSE Szczecin
37 | Test Vidas Staph enterotoxin II (SET2) - enterotoksyna gronkowcowa |  |  | 1 | op. | 30 | oznaczeń | 30 | oznaczeń | 8 | Certyfikat jakości / świadectwo dopuszczenia do obrotu - zestawy do identyfikacji i odczynniki do tych zestawów muszą pochodzić od jednego producenta - instrukcje w j. polskim - termin dostawy – po wcześniejszym zamówieniu przez WSSE Szczecin
38 | Vidas Salmonella (SLM) |  |  | 1 | op. | 60 | oznaczeń | 60 | oznaczeń | 8 | Certyfikat jakości / świadectwo dopuszczenia do obrotu - zestawy do identyfikacji i odczynniki do tych zestawów muszą pochodzić od jednego producenta - instrukcje w j. polskim - termin dostawy – po wcześniejszym zamówieniu przez WSSE Szczecin
39 | Zestaw do identyfikacji pałeczek G-ujemnych niefermentujących składający się z 20 mikroprobówek (pakowane po 1 pasku identyfikacyjnym) |  |  | 1 | op. | 25 | oznaczeń | 25 | oznaczeń | 8 | Certyfikat jakości / świadectwo dopuszczenia do obrotu - zestawy do identyfikacji i odczynniki do tych zestawów muszą pochodzić od jednego producenta - instrukcje w j. polskim - termin dostawy – po wcześniejszym zamówieniu przez WSSE Szczecin
[12 empty] | suma |  | suma

## szczecinek
PAKIET NR 26 KRĄŻKI ANTYBIOTYCZNE
lp | NAZWA | NAZWA HANDLOWA | NORMA_SKŁAD | ILOŚĆ OPAKOWAŃ JEDNOSTKOWYCH | NAZWA OPAKOWANIA JEDNOSTKOWEGO | POJEMNOŚĆ OPAKOWANIA JEDNOSTKOWEGO | MIANO OPAKOWANIA JEDNOSTKOWEGO | ILOŚĆ OGÓŁEM | MIANO OGÓŁEM | TERMIN WAŻNOŚCI W M_CACH | UWAGI | CENA JEDNOSTKOWA NETTO | cena całkowita netto | vat | cena całkowita brutto
1 | PEFLOKSACYNA 5 ug |  |  | 1 | fiolka | 50 | krążków |  |  | 24 | wymagany certyfikat jakości dla każdej serii
2 | Krążek diagnostyczny -Uni Optochin Disc |  |  | 2 | opak. | 50 | krążki | 100 | szt. | 24 | wymagany certyfikat jakości dla każdej serii
3 | Krążki diagnostyczne - EF |  |  | 1 | fiolka | 50 | krążki | 50 | krążki | 24 | wymagany certyfikat jakości dla każdej serii
4 | Krążki diagnostyczne - BC |  |  | 1 | fiolka | 50 | krążki | 50 | krążki | 24 | wymagany certyfikat jakości dla każdej serii
[12 empty] | SUMA |  | SUMA
PAKIET NR 27 KRĄŻKI Z ANTYBIOTYKAMI
lp | NAZWA | NAZWA HANDLOWA | NORMA_SKŁAD | ILOŚĆ OPAKOWAŃ JEDNOSTKOWYCH | NAZWA OPAKOWANIA JEDNOSTKOWEGO | POJEMNOŚĆ OPAKOWANIA JEDNOSTKOWEGO | MIANO OPAKOWANIA JEDNOSTKOWEGO | ILOŚĆ OGÓŁEM | MIANO OGÓŁEM | TERMIN WAŻNOŚCI W M_CACH | UWAGI | CENA JEDNOSTKOWA NETTO | cena całkowita netto | vat | cena całkowita brutto
1 | Krążki antybiotyczne - Cefadroksyl 30ug |  |  | 1 | fiolka | 50 | krążki |  |  | 24 | wymagany certyfikat jakości dla każdej serii
2 | Krążki antybiotyczne - Amikacyna 30ug |  |  | 1 | fiolka | 50 | krążki |  |  | 24 | wymagany certyfikat jakości dla każdej serii
3 | Krążki antybiotyczne - Amoxycylina + kw.klawulanowy 2+1ug |  |  | 1 | fiolka | 50 | krążki |  |  | 24 | wymagany certyfikat jakości dla każdej serii
4 | Krążki antybiotyczne - Amoxycylina + kw.klawulanowy 20+10ug |  |  | 1 | fiolka | 50 | krążki |  |  | 24 | wymagany certyfikat jakości dla każdej serii
5 | Krążki antybiotyczne - Amoxycylina 25ug |  |  | 1 | fiolka | 50 | krążki |  |  | 24 | wymagany certyfikat jakości dla każdej serii
6 | Krążki antybiotyczne - Ampicylina 10ug |  |  | 1 | fiolka | 50 | krążki |  |  | 24 | wymagany certyfikat jakości dla każdej serii
7 | Krążki antybiotyczne - Ampicylina 2ug |  |  | 1 | fiolka | 50 | krążki |  |  | 24 | wymagany certyfikat jakości dla każdej serii
8 | Krążki antybiotyczne - Ampicylina+Sulbactam |  |  | 1 | fiolka | 50 | krążki |  |  | 24 | wymagany certyfikat jakości dla każdej serii
9 | Krążki antybiotyczne - Aztreonam 30ug |  |  | 1 | fiolka | 50 | krążki |  |  | 24 | wymagany certyfikat jakości dla każdej serii
10 | Krążki antybiotyczne - Cefaleksyna 30ug |  |  | 1 | fiolka | 50 | krążki |  |  | 24 | wymagany certyfikat jakości dla każdej serii
11 | Krążki antybiotyczne - Cefamandol 30ug |  |  | 1 | fiolka | 50 | krążki |  |  | 24 | wymagany certyfikat jakości dla każdej serii
12 | Krążki antybiotyczne - Cefazolina 30ug |  |  | 1 | fiolka | 50 | krążki |  |  | 24 | wymagany certyfikat jakości dla każdej serii
13 | Krążki antybiotyczne - Cefoperazon + sulbactam |  |  | 1 | fiolka | 50 | krążki |  |  | 24 | wymagany certyfikat jakości dla każdej serii
14 | Krążki antybiotyczne - Cefoperazon 75ug |  |  | 1 | fiolka | 50 | krążki |  |  | 24 | wymagany certyfikat jakości dla każdej serii
15 | Krążki antybiotyczne - Cefotaxym + kwas klawulonowy 30 ug/10 ug |  |  | 1 | fiolka | 50 | krążki |  |  | 24 | wymagany certyfikat jakości dla każdej serii
16 | Krążki antybiotyczne - Cefotaxym 30ug |  |  | 1 | fiolka | 50 | krążki |  |  | 24 | wymagany certyfikat jakości dla każdej serii
17 | Krążki antybiotyczne - Cefotaxym 5ug |  |  | 1 | fiolka | 50 | krążki |  |  | 24 | wymagany certyfikat jakości dla każdej serii
18 | Krążki antybiotyczne - Cefoxitin 30ug |  |  | 1 | fiolka | 50 | krążki |  |  | 24 | wymagany certyfikat jakości dla każdej serii
19 | Krążki antybiotyczne - Ceftazydym + kwas klawulonowy 30 ug/10 ug |  |  | 1 | fiolka | 50 | krążki |  |  | 24 | wymagany certyfikat jakości dla każdej serii
20 | Krążki antybiotyczne - Ceftazydym 10 ug |  |  | 1 | fiolka | 50 | krążki |  |  | 24 | wymagany certyfikat jakości dla każdej serii
21 | Krążki antybiotyczne - Ceftazydym 30 ug |  |  | 1 | fiolka | 50 | krążki |  |  | 24 | wymagany certyfikat jakości dla każdej serii
22 | Krążki antybiotyczne - Ceftriaxon 30ug |  |  | 1 | fiolka | 50 | krążki |  |  | 24 | wymagany certyfikat jakości dla każdej serii
23 | Krążki antybiotyczne - Cefuroxym 30ug |  |  | 1 | fiolka | 50 | krążki |  |  | 24 | wymagany certyfikat jakości dla każdej serii
24 | Krążki antybiotyczne - Cephalotin 30ug |  |  | 1 | fiolka | 50 | krążki |  |  | 24 | wymagany certyfikat jakości dla każdej serii
25 | Krążki antybiotyczne - Chloramphenicol 30ug |  |  | 1 | fiolka | 50 | krążki |  |  | 24 | wymagany certyfikat jakości dla każdej serii
26 | Krążki antybiotyczne - Ciprofloksacyna 5ug |  |  | 1 | fiolka | 50 | krążki |  |  | 24 | wymagany certyfikat jakości dla każdej serii
27 | Krążki antybiotyczne - Colistin 50ug |  |  | 1 | fiolka | 50 | krążki |  |  | 24 | wymagany certyfikat jakości dla każdej serii
28 | Krążki antybiotyczne - Doxycylina 30ug |  |  | 1 | fiolka | 50 | krążki |  |  | 24 | wymagany certyfikat jakości dla każdej serii
29 | Krążki antybiotyczne - Erytromycyna 15ug |  |  | 1 | fiolka | 50 | krążki |  |  | 24 | wymagany certyfikat jakości dla każdej serii
30 | Krążki antybiotyczne - Furazolidon 50 ug |  |  | 1 | fiolka | 50 | krążki |  |  | 24 | wymagany certyfikat jakości dla każdej serii
31 | Krążki antybiotyczne - Gentamycyna 10ug |  |  | 1 | fiolka | 50 | krążki |  |  | 24 | wymagany certyfikat jakości dla każdej serii
32 | Krążki antybiotyczne - Gentamycyna 120ug |  |  | 1 | fiolka | 50 | krążki |  |  | 24 | wymagany certyfikat jakości dla każdej serii
33 | Krążki antybiotyczne - Gentamycyna 30ug |  |  | 1 | fiolka | 50 | krążki |  |  | 24 | wymagany certyfikat jakości dla każdej serii
34 | Krążki antybiotyczne - Imipenem 10ug |  |  | 1 | fiolka | 50 | krążki |  |  | 24 | wymagany certyfikat jakości dla każdej serii
35 | Krążki antybiotyczne - Klarytromycyna 15 ug |  |  | 1 | fiolka | 50 | krążki |  |  | 24 | wymagany certyfikat jakości dla każdej serii
36 | Krążki antybiotyczne - Klindamycyna 2ug |  |  | 1 | fiolka | 50 | krążki |  |  | 24 | wymagany certyfikat jakości dla każdej serii
37 | Krążki antybiotyczne - Kwas nalidyksowy 30ug |  |  | 1 | fiolka | 50 | krążki |  |  | 24 | wymagany certyfikat jakości dla każdej serii
38 | Krążki antybiotyczne - Linkomycyna 15ug |  |  | 1 | fiolka | 50 | krążki |  |  | 24 | wymagany certyfikat jakości dla każdej serii
39 | Krążki antybiotyczne - Linkomycyna 2ug |  |  | 1 | fiolka | 50 | krążki |  |  | 24 | wymagany certyfikat jakości dla każdej serii
40 | Krążki antybiotyczne - Meropenem 10ug |  |  | 1 | fiolka | 50 | krążki |  |  | 24 | wymagany certyfikat jakości dla każdej serii
41 | Krążki antybiotyczne - Neomycyna 30ug |  |  | 1 | fiolka | 50 | krążki |  |  | 24 | wymagany certyfikat jakości dla każdej serii
42 | Krążki antybiotyczne - Netylmycyna 10ug |  |  | 1 | fiolka | 50 | krążki |  |  | 24 | wymagany certyfikat jakości dla każdej serii
43 | Krążki antybiotyczne - Netylmycyna 30ug |  |  | 1 | fiolka | 50 | krążki |  |  | 24 | wymagany certyfikat jakości dla każdej serii
44 | Krążki antybiotyczne - Nitrofurantoina 100ug |  |  | 1 | fiolka | 50 | krążki |  |  | 24 | wymagany certyfikat jakości dla każdej serii
45 | Krążki antybiotyczne - Nitrofurantoina 300ug |  |  | 1 | fiolka | 50 | krążki |  |  | 24 | wymagany certyfikat jakości dla każdej serii
46 | Krążki antybiotyczne - Norfloksacyna 10ug |  |  | 1 | fiolka | 50 | krążki |  |  | 24 | wymagany certyfikat jakości dla każdej serii
47 | Krążki antybiotyczne - Oxacylina 1ug |  |  | 1 | fiolka | 50 | krążki |  |  | 24 | wymagany certyfikat jakości dla każdej serii
48 | Krążki antybiotyczne - Oxacylina 5ug |  |  | 1 | fiolka | 50 | krążki |  |  | 24 | wymagany certyfikat jakości dla każdej serii
49 | Krążki antybiotyczne - Penicylina 1 U |  |  | 1 | fiolka | 50 | krążki |  |  | 24 | wymagany certyfikat jakości dla każdej serii
50 | Krążki antybiotyczne - Penicylina 10 Ui |  |  | 1 | fiolka | 50 | krążki |  |  | 24 | wymagany certyfikat jakości dla każdej serii
51 | Krążki antybiotyczne - Piperacylina + tazobactam 100/10ug |  |  | 1 | fiolka | 50 | krążki |  |  | 24 | wymagany certyfikat jakości dla każdej serii
52 | Krążki antybiotyczne - Piperacylina 100ug |  |  | 1 | fiolka | 50 | krążki |  |  | 24 | wymagany certyfikat jakości dla każdej serii
53 | Krążki antybiotyczne - Piperacylina 30ug |  |  | 1 | fiolka | 50 | krążki |  |  | 24 | wymagany certyfikat jakości dla każdej serii
54 | Krążki antybiotyczne - Piperacylina z tazobaktanem 36 ug |  |  | 1 | fiolka | 50 | krążki |  |  | 24 | wymagany certyfikat jakości dla każdej serii
55 | Krążki antybiotyczne - Polimyksyna 300 units |  |  | 1 | fiolka | 50 | krążki |  |  | 24 | wymagany certyfikat jakości dla każdej serii
56 | Krążki antybiotyczne - Rifampicyna 5ug |  |  | 1 | fiolka | 50 | krążki |  |  | 24 | wymagany certyfikat jakości dla każdej serii
57 | Krążki antybiotyczne - Streptomycyna 10ug |  |  | 1 | fiolka | 50 | krążki |  |  | 24 | wymagany certyfikat jakości dla każdej serii
58 | Krążki antybiotyczne - Streptomycyna 300ug |  |  | 1 | fiolka | 50 | krążki |  |  | 24 | wymagany certyfikat jakości dla każdej serii
59 | Krążki antybiotyczne - Teicoplanina 30ug |  |  | 1 | fiolka | 50 | krążki |  |  | 24 | wymagany certyfikat jakości dla każdej serii
60 | Krążki antybiotyczne - Tetracyklina 30ug |  |  | 1 | fiolka | 50 | krążki |  |  | 24 | wymagany certyfikat jakości dla każdej serii
61 | Krążki antybiotyczne - Ticarcylina 75ug |  |  | 1 | fiolka | 50 | krążki |  |  | 24 | wymagany certyfikat jakości dla każdej serii
62 | Krążki antybiotyczne - Ticarcylina+kw.klawulanowy 75+10ug |  |  | 1 | fiolka | 50 | krążki |  |  | 24 | wymagany certyfikat jakości dla każdej serii
63 | Krążki antybiotyczne - Tobramycyna 10ug |  |  | 1 | fiolka | 50 | krążki |  |  | 24 | wymagany certyfikat jakości dla każdej serii
64 | Krążki antybiotyczne - Trimetoprim 5ug |  |  | 1 | fiolka | 50 | krążki |  |  | 24 | wymagany certyfikat jakości dla każdej serii
65 | Krążki antybiotyczne - Trimetoprim Sulfonamides 1,25+23,75 ug |  |  | 1 | fiolka | 50 | krążki |  |  | 24 | wymagany certyfikat jakości dla każdej serii
66 | Krążki antybiotyczne - Wankomycyna 30 ug |  |  | 1 | fiolka | 50 | krążki |  |  | 24 | wymagany certyfikat jakości dla każdej serii
67 | Krążki antybiotyczne - Wankomycyna 5 ug |  |  | 1 | fiolka | 50 | krążki |  |  | 24 | wymagany certyfikat jakości dla każdej serii
[12 empty] | SUMA |  | SUMA
PAKIET NR 28 LATEKSY DO DIAGNOSTYKI
lp | NAZWA |  | NORMA_SKŁAD | ILOŚĆ OPAKOWAŃ JEDNOSTKOWYCH | NAZWA OPAKOWANIA JEDNOSTKOWEGO | POJEMNOŚĆ OPAKOWANIA JEDNOSTKOWEGO | MIANO OPAKOWANIA JEDNOSTKOWEGO | ILOŚĆ OGÓŁEM | MIANO OGÓŁEM | TERMIN WAŻNOŚCI W M_CACH | UWAGI | CENA JEDNOSTKOWA NETTO | cena całkowita netto | vat | cena całkowita brutto
1 | Lateks Salmonella Odczynnik wieloważny B-E i G |  |  | 20 | fiolka | 8 | ml | 216 | ml | 24 | Wymagany certyfikat jakości do każdej serii Numer serii na każdym opakowaniu, data ważności (miesiąc i rok)
2 | Odczynniki poliwalentne dla grup EPEC: A, B, C z lateksem kontrolnym do EPEC |  |  | 1 | zestaw | 1 | zestaw | 2 | zestaw | 24 | Wymagany certyfikat jakości do każdej serii Numer serii na każdym opakowaniu, data ważności (miesiąc i rok)
3 | Test lateksowy do indentyfikacji Legionelli |  | wg PN-EN ISO 11731-2:2008 | 1 | zestaw | 20 | pasków | 20 | pasków | 12 | zawierający odczynniki do identyfikacji Legionella pneumophila serogrupa 1, Legionella pneumophila serogrupa 2-14, ogólny odczynnik grupowy dla Legionell spp., kontrola dodatnia i ujemna, bufor
[12 empty] | SUMA |  | SUMA
PAKIET NR 29 SUROWICE DO OZNACZANIA SZCZEPÓW
lp | NAZWA |  |  | ILOŚĆ OPAKOWAŃ JEDNOSTKOWYCH | NAZWA OPAKOWANIA JEDNOSTKOWEGO | POJEMNOŚĆ OPAKOWANIA JEDNOSTKOWEGO | MIANO OPAKOWANIA JEDNOSTKOWEGO | ILOŚĆ OGÓŁEM | MIANO OGÓŁEM | TERMIN WAŻNOŚCI W M_CACH | UWAGI | CENA JEDNOSTKOWA NETTO | cena całkowita netto | vat | cena całkowita brutto
1 | Surowica Salmonella do aglutynacji szkiełkowej dla antygenu BO |  |  | 1 | ampułka | 5 | ml | 5 | ml | 24 | Wymagany certyfikat jakości do każdej serii Numer serii na każdym opakowaniu, data ważności (miesiąc i rok)
2 | Surowica Salmonella do aglutynacji szkiełkowej dla antygenu CO |  |  | 1 | ampułka | 5 | ml | 5 | ml | 24 | Wymagany certyfikat jakości do każdej serii Numer serii na każdym opakowaniu, data ważności (miesiąc i rok)
3 | Surowica Salmonella do aglutynacji szkiełkowej dla antygenu Hp |  |  | 1 | ampułka | 5 | ml | 5 | ml | 24 | Wymagany certyfikat jakości do każdej serii Numer serii na każdym opakowaniu, data ważności (miesiąc i rok)
4 | Surowica Salmonella do aglutynacji szkiełkowej dla antygenu Hq |  |  | 1 | ampułka | 5 | ml | 5 | ml | 24 | Wymagany certyfikat jakości do każdej serii Numer serii na każdym opakowaniu, data ważności (miesiąc i rok)
5 | Surowica Salmonella do aglutynacji szkiełkowej dla antygenu DO |  |  | 2 | ampułka | 5 | ml | 10 | ml | 24 | Wymagany certyfikat jakości do każdej serii Numer serii na każdym opakowaniu, data ważności (miesiąc i rok)
6 | Surowica Salmonella do aglutynacji szkiełkowej dla antygenu HM |  |  | 2 | ampułka | 5 | ml | 10 | ml | 24 | Wymagany certyfikat jakości do każdej serii Numer serii na każdym opakowaniu, data ważności (miesiąc i rok)
7 | Surowica Salmonella do aglutynacji szkiełkowej dla antygenu d |  |  | 1 | ampułka | 5 | ml | 5 | ml | 24 | Wymagany certyfikat jakości do każdej serii Numer serii na każdym opakowaniu, data ważności (miesiąc i rok)
8 | Surowica do aglutynacji szkiełkowej Shigella dysenteriae 3-8 |  |  | 1 | ampułka | 5 | ml | 5 | ml | 24 | Wymagany certyfikat jakości do każdej serii Numer serii na każdym opakowaniu, data ważności (miesiąc i rok)
9 | Surowica do aglutynacji szkiełkowej Shigella flexneri |  |  | 1 | ampułka | 5 | ml | 5 | ml | 24 | Wymagany certyfikat jakości do każdej serii Numer serii na każdym opakowaniu, data ważności (miesiąc i rok)
10 | Surowica do aglutynacji szkiełkowej Shigella sonnei I,II |  |  | 1 | ampułka | 5 | ml | 5 | ml | 24 | Wymagany certyfikat jakości do każdej serii Numer serii na każdym opakowaniu, data ważności (miesiąc i rok)
[12 empty] | SUMA |  | SUMA
PAKIET NR 30 TEST PASKOWY DO WYKRYWANIA OKSYDAZY
lp | NAZWA |  |  | ILOŚĆ OPAKOWAŃ JEDNOSTKOWYCH | NAZWA OPAKOWANIA JEDNOSTKOWEGO | POJEMNOŚĆ OPAKOWANIA JEDNOSTKOWEGO | MIANO OPAKOWANIA JEDNOSTKOWEGO | ILOŚĆ OGÓŁEM | MIANO OGÓŁEM | TERMIN WAŻNOŚCI W M_CACH | UWAGI | CENA JEDNOSTKOWA NETTO | cena całkowita netto | vat | cena całkowita brutto
1 | Test do oxydazy zgodny z PN ISO 9308-1 |  |  | 150 | fiolka | 0.75 | ml | 112.5 | ml | 24 | Wymagany certyfikat jakości do każdej serii Numer serii na każdym opakowaniu, data ważności (miesiąc i rok)
[12 empty] | SUMA |  | SUMA
PAKIET NR 31 TESTY IDENTYFIKACYJNE
lp | NAZWA |  | NORMA_SKŁAD | ILOŚĆ OPAKOWAŃ JEDNOSTKOWYCH | NAZWA OPAKOWANIA JEDNOSTKOWEGO | POJEMNOŚĆ OPAKOWANIA JEDNOSTKOWEGO | MIANO OPAKOWANIA JEDNOSTKOWEGO | ILOŚĆ OGÓŁEM | MIANO OGÓŁEM | TERMIN WAŻNOŚCI W M_CACH | UWAGI | CENA JEDNOSTKOWA NETTO | cena całkowita netto | vat | cena całkowita brutto
1 | Osocze królicze opakowanie 1x2,0 ml, |  | zgodne z PN-EN ISO 6888-1 | 20 | ampułka | 2 | ml | 60 | ml | 12 | Wymagany certyfikat jakości do każdej serii Numer serii na każdym opakowaniu, data ważności (miesiąc i rok)
2 | Odczynniki używane do testów- Sól fizjologiczna 1 ml |  |  | 2 | opak. | 20 | ml | 60 | ml | 12 | Wymagany certyfikat jakości do każdej serii Numer serii na każdym opakowaniu, data ważności (miesiąc i rok)
3 | Odczynniki używane do testów Sól fizjologiczna 2 ml |  |  | 5 | opak. | 40 | ml | 280 | ml | 12 | Wymagany certyfikat jakości do każdej serii Numer serii na każdym opakowaniu, data ważności (miesiąc i rok)
4 | Zestaw do hodowli beztlenowców - paski wskaźnikowe atmosfery beztlenowej, |  |  | 3 | opak | 50 | pasków | 250 | paski | 12 | Wymagany certyfikat jakości do każdej serii Numer serii na każdym opakowaniu, data ważności (miesiąc i rok)
5 | Zestaw do hodowli beztlenowców (20 torebek plastikowych, 20 saszetek z pochłaniaczem, 2 klipsy zamykajace) |  |  | 7 | zestaw | 20 | saszetek | 200 | saszetek |  | Wymagany certyfikat jakości do każdej serii Numer serii na każdym opakowaniu, data ważności (miesiąc i rok)
6 | Wystandaryzowane testy na paskach do manualnej identyfikacji biochemizmu bakterii z rodzaju Neisseria i Haemophilus |  |  | 2 | zestaw | 20 | pasków | 40 | pasków | 12 | odczyt przy użyciu książki kodowej lub programu komputerowego do identyfikacji tych drobnoustrojów. Wymagany certyfikat jakości do kazdej serii. Data ważności minimum 6 miesięcy od daty sprzedaży.Nr serii na każdym opakowaniu, data ważności (miesiąc, rok)
7 | Skala McFahrlanda - 0,5, 1, 2, 3, 4, 5=wskaźnik w ampułce |  |  | 1 | opak. | 1 | opakowanie | 2 | opakowania | 12 | Wymagany certyfikat jakości do każdej serii Numer serii na każdym opakowaniu, data ważności (miesiąc i rok)
8 | Wystandaryzowane, testy na paskach-rozszerzone do manualnej identyfikacji biochemizmu bakterii z rodzaju Enterobacteriaceae |  |  | 5 | zestaw | 20 | pasków | 120 | pasków | 12 | odczyt przy użyciu książki kodowej lub programu komputerowego do identyfikacji tych drobnoustrojów. Wymagany certyfikat jakości do kazdej serii. Nr serii na każdym opakowaniu, data ważności (miesiąc, rok)
9 | Testy do identyfikacji enzymów AMPC |  |  | 1 | zestaw | 200 | krążków | 200 | krążków | 24 | Wymagany certyfikat jakości, Numer serii na opakowaniu, data ważności (miesiąc i rok)
10 | Testy do identyfikacji enzymów ESBL i AMPC |  |  | 1 | zestaw | 200 | krążków | 200 | krążków | 24 | Wymagany certyfikat jakości, Numer serii na opakowaniu, data ważności (miesiąc i rok)
11 | Testy do identyfikacji enzymów MBL i KPC |  |  | 1 | zestaw | 200 | krążków | 200 | krążków | 24 | Wymagany certyfikat jakości do każdej serii Numer serii na każdym opakowaniu, data ważności (miesiąc i rok)
12 | Wystandaryzowane testy na paskach do manualnej identyfikacji biochemizmu bakterii: pałeczek Gram(-) niefermentujących |  |  | 1 | zestaw | 20 | pasków | 40 | pasków | 12 | odczyt przy użyciu książki kodowej lub programu komputerowego do identyfikacji tych drobnoustrojów. Wymagany certyfikat jakości do kazdej serii. Nr serii na każdym opakowaniu, data ważności (miesiąc, rok)
13 | Wystandaryzowane testy na paskach do manualnej identyfikacji biochemizmu bakterii z rodzaju Streptococcus |  |  | 3 | zestaw | 20 | pasków | 80 | pasków | 12 | odczyt przy użyciu książki kodowej lub programu komputerowego do identyfikacji tych drobnoustrojów. Wymagany certyfikat jakości do kazdej serii. Nr serii na każdym opakowaniu, data ważności (miesiąc, rok)
14 | Test lateksowy do identyfikacji do serotypowania paciorkowców z grupy A,B,C,D,F,G + 2 x enzym 10 ml + płytki testowe |  |  | 6 | opak. | 50 | oznaczeń | 400 | oznaczeń | 12 | Wymagany certyfikat jakości do każdej serii Numer serii na każdym opakowaniu, data ważności (miesiąc i rok)
15 | Test lateksowy do identyfikacji pneumokoków |  |  | 1 | butelka | 50 | oznaczeń | 50 | oznaczeń | 12 | Do butelki testowej lateks kontrolny.Wymagany certyfikat jakości do każdej serii , Numer serii na każdym opakowaniu, data ważności (miesiąc i rok)
16 | Wystandaryzowane testy na paskach do manualnej identyfikacji biochemizmu bakterii z rodzaju Listeria i odczytu przy użyciu książki kodowej do identyfikacji tych drobnoustrojów |  |  | 1 | zestaw | 20 | pasków | 20 | pasków | 12 | Wymagany certyfikat jakości do każdej serii Numer serii na każdym opakowaniu, data ważności (miesiąc i rok)
17 | Test lateksowy do identyfikacji metycylinopornych gronkowców |  |  | 1 | butelka | 50 | oznaczeń | 50 | oznaczeń | 12 | Do butelki testowej lateks kontrolny. Wymagany certyfikat jakości do każdej serii.Numer serii na każdym opakowaniu, data ważności (miesiąc i rok)
18 | Wystandaryzowane testy na paskach do manualnej identyfikacji biochemizmu bakterii z rodzaju Staphylococcus |  |  | 1 | zestaw | 20 | pasków | 20 | pasków | 12 | odczyt przy użyciu książki kodowej lub programu komputerowego do identyfikacji tych drobnoustrojów. Wymagany certyfikat jakości do kazdej serii. Nr serii na każdym opakowaniu, data ważności (miesiąc, rok)
19 | Test lateksowy do identyfikacji clamping faktora u gronkowców |  |  | 9 | butelek | 100 | oznaczeń | 1200 | oznaczeń | 12 | Do każdej butelki testowej lateks kontrolny.Wymagany certyfikat jakości do każdej serii , Numer serii na każdym opakowaniu, data ważności (miesiąc i rok)
[12 empty] | SUMA |  | SUMA
PAKIET NR 32 WSKAŹNIKI BIOLOGICZNE I CHEMICZNE
lp | NAZWA |  |  | ILOŚĆ OPAKOWAŃ JEDNOSTKOWYCH | NAZWA OPAKOWANIA JEDNOSTKOWEGO | POJEMNOŚĆ OPAKOWANIA JEDNOSTKOWEGO | MIANO OPAKOWANIA JEDNOSTKOWEGO | ILOŚĆ OGÓŁEM | MIANO OGÓŁEM | TERMIN WAŻNOŚCI W M_CACH | UWAGI | CENA JEDNOSTKOWA NETTO | cena całkowita netto | vat | cena całkowita brutto
1 | Kapsułki zapachowe do usuwania zapachu podczas sterylizacji w autoklawie brudnym |  |  | 100 | szt. | 1 | szt. | 100 | szt.
2 | Wieloparametrowe wskaźniki paskowe do kontroli procesu sterylizacji suchym gorącym powietrzem ze zmianą zabarwienia wskaźnika. |  |  | 6 | szt. | 250 | szt. | 2000 | szt. | 24 | Z możliwościa opisania wskaźnika. Substancja wskaźnikowa umieszczona na jednym końcu paska. Wymagany certyfikat jakości do każdej serii. Nr serii na kazdym opakowaniu, data ważności (miesiąc, rok)
3 | Biologiczny wskaźnik kontroli procesu sterylizacji parą wodną w autoklawach (wszystkie cykle sterylizacji). Pasek bibułowy nasycony zawiesiną spor Geobacillus stearothermophilus w opakowaniu papierowo-foliowym |  |  | 80 | opak. | 10 | szt. | 1050 | szt. | 24 | Tzw SPORAL A. Wymagany certyfikat jakości do każdej serii. Numer serii na każdym opakowaniu, data ważności (miesiąc i rok)
4 | Wieloparametrowe wskaźniki chemiczne do kontroli procesu sterylizacji parą wodną we wszystkich cyklach ze zmianą zabarwienia wskaźnika. |  |  | 3 | opak. | 250 | szt. | 1000 | szt. | 24 | Z możliwościa opisania wskaźnika. Substancja wskaźnikowa umieszczona na jednym końcu paska. Wymagany certyfikat jakości do każdej serii.Nr serii na kazdym opakowaniu, data ważności (miesiąc, rok)
5 | Krążek bibułowy nasycony zawiesiną Bacillus subtilis do mikrobiologicznej oceny skuteczności sterylizacji w suchym, gorącym powietrzu |  |  | 2 | szt. | 40 | szt. | 80 | szt. | 24 | Wymagany certyfikat jakości do każdej serii . Numer serii na każdym opakowaniu, data ważności (miesiąc i rok)
[12 empty] | SUMA |  | SUMA
PAKIET NR 33 ZESTAW DIAGNOSTYCZNY COLILERT I ENTEROLERT
lp | NAZWA |  |  | ILOŚĆ OPAKOWAŃ JEDNOSTKOWYCH | NAZWA OPAKOWANIA JEDNOSTKOWEGO | POJEMNOŚĆ OPAKOWANIA JEDNOSTKOWEGO | MIANO OPAKOWANIA JEDNOSTKOWEGO | ILOŚĆ OGÓŁEM | MIANO OGÓŁEM | TERMIN WAŻNOŚCI W M_CACH | UWAGI | CENA JEDNOSTKOWA NETTO | cena całkowita netto | vat | cena całkowita brutto
1 | Buteleczki plastikowe 120 ml, sterylne do poboru próbek wody 98-06159-00 do metody COLILERT i ENTEROLERT |  |  | 200 | szt. | 1 | szt. | 200 | szt.
2 | Tacki / studzienki do metody COLILERT i ENTEROLERT |  |  | 200 | szt. | 1 | szt. | 200 | szt.
3 | Podłoże Colilert-18. Porcjowane podłoża do wykrywania bakterii grupy coli i Escherichia coli. |  |  | 100 | szt. | 1 | szt. | 100 | szt. | 8 | Wymagania: 1. produkty oznaczone znakiem CE 2. certyfikat jakości 3. instrukcja w języku polskim
4 | Podłoże Enterolert-E 100ml. Porcjowane podłoża do wykrywana Enterokoków |  |  | 100 | szt. | 1 | szt. | 100 | szt. | 8 | Wymagania: 1. produkty oznaczone znakiem CE 2. certyfikat jakości 3. instrukcja w języku polskim
[12 empty] | SUMA |  | SUMA
PAKIET NR 34 ZESTAW DIAGNOSTYCZNY Z ZASTOSOWANIEM METODY ZMINIATURYZOWANEJ W KIERUNKU WYKRYWANIA I OZNACZANIA LICZBY ESCHERICHIA COLI W WODZIE Z KĄPIELISK
lp | NAZWA |  |  | ILOŚĆ OPAKOWAŃ JEDNOSTKOWYCH | NAZWA OPAKOWANIA JEDNOSTKOWEGO | POJEMNOŚĆ OPAKOWANIA JEDNOSTKOWEGO | MIANO OPAKOWANIA JEDNOSTKOWEGO | ILOŚĆ OGÓŁEM | MIANO OGÓŁEM | TERMIN WAŻNOŚCI W M_CACH | UWAGI | CENA JEDNOSTKOWA NETTO | cena całkowita netto | vat | cena całkowita brutto
1 | Gotowy rozcieńczalnik w probówkach o pojemności zgodnej z w/w metodą bądź w butelkach o poj. 100 ml do w/w metody |  |  | 350 | szt. | 350 | sztuk probówek | 6300 | sztuk probówek | 6 | z certyfikatem serii
2 | Gotowe sterylne mikropłytki z 96 studzienkami o pojemności 350 µl, płaskodenne nie fluoryzujące z podłożem MUG/EC – Escherichia coli w zestawie ze Sterylną przylegająca taśmą do przykrycia mikropłytek do w/w metody |  |  | 7 | op. | 25 | szt | 175 | szt | 6 | z certyfikatem serii
[12 empty] | suma |  | suma

## Kamień Pomorski
PAKIET NR 35 TESTY DST
lp | NAZWA |  | ILOŚĆ OPAKOWAŃ JEDNOSTKOWYCH | NAZWA OPAKOWANIA JEDNOSTKOWEGO | POJEMNOŚĆ OPAKOWANIA JEDNOSTKOWEGO | MIANO OPAKOWANIA JEDNOSTKOWEGO | ILOŚĆ OGÓŁEM | MIANO OGÓŁEM | TERMIN WAŻNOŚCI W M_CACH | UWAGI | CENA JEDNOSTKOWA NETTO | cena całkowita netto | vat | cena całkowita brutto
1 | Pożywka Colilert – 18 |  | 1 | opak. | 20 | szt. | 20 | szt. | 12
2 | Pożywka Enterolert E |  | 1 | opak. | 20 | szt. | 20 | szt. | 12
3 | Pożywka Pseudalert (test do oznaczania liczby Pseudomonas w 100ml) |  | 2 | opak. | 200 | szt. | 400 | szt. | 12
4 | Wzorzec barwy do Colilert i Enterolert |  | 1 | szt. | 1 | szt. | 1 | szt. | 6
5 | Koncentrat środka przeciw pienieniu |  | 2 | butelka | 25 | ml | 50 | ml | 6
6 | Tacki Quanti Tray 2000; 97 dołków do zliczania bakterii; zakres zliczania 1÷2419 cfu/100ml |  | 6 | opak. | 100 | szt. | 600 | szt. | 12
7 | Buteleczki ze środkiem przeciw pienieniu; sterylne; wykonane z polistyrenu |  | 3 | opak. | 200 | szt. | 600 | szt. | 12
[11 empty] | SUMA |  | SUMA
PAKIET NR 36 TESTY DO METOD ZMINIATURYZOWANYCH
LP | nazwa | norma | ILOŚĆ OPAKOWAŃ JEDNOSTKOWYCH | NAZWA OPAKOWANIA JEDNOSTKOWEGO | POJEMNOŚĆ OPAKOWANIA JEDNOSTKOWEGO | MIANO OPAKOWANIA JEDNOSTKOWEGO | ILOŚĆ OGÓŁEM | MIANO OGÓŁEM | TERMIN WAŻNOŚCI W M_CACH | UWAGI | CENA JEDNOSTKOWA NETTO | cena całkowita netto | vat | cena całkowita brutto
1 | Test do wykrywania Escherichia coli w wodzie z kąpieliska zminiaturyzowana metoda na pożywce MUG | PN – EN ISO 9308 – 3 | 270 | szt. | 1 | szt. | 270 | szt. | 6
2 | Test do wykrywania Enterococcus w wodzie z kąpieliska zminiaturyzowana metoda na pożywce MUD | PN – EN ISO 7899 – 1 | 270 | szt. | 1 | szt. | 270 | szt. | 6
[11 empty] | suma |  | suma
pakiet nr 37 TESTY DO DIAGNOSTYKI MIKROBIOLOGICZNEJ
LP | NAZWA |  | ILOŚĆ OPAKOWAŃ JEDNOSTKOWYCH | NAZWA OPAKOWANIA JEDNOSTKOWEGO | POJEMNOŚĆ OPAKOWANIA JEDNOSTKOWEGO | MIANO OPAKOWANIA JEDNOSTKOWEGO | ILOŚĆ OGÓŁEM | MIANO OGÓŁEM | TERMIN WAŻNOŚCI W M_CACH | UWAGI | CENA JEDNOSTKOWA NETTO | cena całkowita netto | vat | cena całkowita brutto
1 | Test paskowy do wykrywania zdolności hydrolizy hipuranu sodu |  | 1 | opak. | 50 | szt. | 50 | szt. | 10
2 | Test komercyjny do identyfikacji pałeczek Gram-ujemnych fermentujących i nie fermentujących glukozę (MICROBACT A+B) |  | 1 | opak. | 60 | szt. | 60 | szt. | 10
3 | Test komercyjny do identyfikacji pałeczek Listeria +reagent hemolizyna |  | 1 | opak. | 20 | szt. | 20 | szt. | 10
4 | Saszetki do wytworzenia warunków mikroaerofilnych na pojemnik o pojemności 2,5 l (duże) |  | 2 | opak. | 10 | szt. | 20 | szt. | 12
5 | Microbact Reagent |  | 1 | zestaw | 1 | zestaw | 1 | zestaw | 10
6 | Hemolizyna do microbact Listeria |  | 2 | butelka | 5 | ml | 10 | ml | 3
7 | Różne krążki antybiogramowe we fiolkach lub blistrach zawierających 50 krążków sprzedawane pojedynczo |  | 35 | fiolka | 50 | szt. | 1750 | szt. | 24
8 | Krążki z nitrcefiną (Cefinaza) - krążki bibułowe do oznaczania beta-laktamaz |  | 1 | fiolka | 50 | szt. | 50 | szt. | 10
9 | Krążki diagnostyczne z optochiną (krążki bibułowe o średnicy 6 mm do różnicowania szczepów Streptococcus pneumoniae) |  | 1 | opak. | 50 | szt. | 50 | szt. | 10
10 | Krążki diagnostyczne GV (krążki bibułowe o średnicy 9 mm do identyfikacji Gardnerella vaginalis) |  | 1 | opak. | 50 | szt. | 50 | szt. | 10
11 | Krążki diagnostyczne - BC (krążki bibułowe o średnicy 9 mm do różnicowania Moraxella/Neisseria) |  | 1 | opak. | 50 | szt. | 50 | szt. | 10
12 | RIDA QUICK Norovirus – test immunochromatograficzny do wykrywania norowirusów w kale |  | 2 | opak. | 25 | szt. | 50 | szt. | 10
13 | Osocze królicze liofilizowane |  | 3 | fiolka | 20 | ml | 60 | ml | 12
14 | Test paskowy do wykrywania oksydazy cytochromowej |  | 2 | opak. | 50 | szt. | 100 | szt. | 10
15 | Szybki test identyfikujący S. aureus, wykrywanie koagulazy i białka A |  | 4 | opak. | 100 | ozn. | 400 | ozn. | 9
16 | Test immunochromatograficzny do wykrywania obecności rotawirusów i adenowirusów w kale VIKIA ROTA-ADENO |  | 2 | opak. | 20 | szt. | 40 | szt. | 10
17 | Test do wykrywania hydrolizy octanu indoksylu (test paskowy lub krążki diagnostyczne) |  | 1 | opak. | 50 | szt. | 50 | szt. | 10
18 | Odczynnik do próby hipuranowej |  | 1 | zestaw | 1 | zestaw | 1 | zestaw | 10
19 | Krążki ONPG (krążki bibułowe o średnicy 6 mm do wykrywania beta-galaktozydazy u Enterobacteriaceae) |  | 1 | opak. | 50 | szt. | 50 | szt. | 10
20 | Lateksowy test do identyfikacji paciorkowców grup A,B,C,D,F,G |  | 1 | opak. | 50 | ozn. | 50 | ozn. | 10
21 | Zestaw odczynników do testu RapID STR |  | 1 | zestaw | 1 | zestaw | 1 | zestaw | 10
22 | Medium do testu RapID STR |  | 1 | opak. | 20 | szt. | 20 | szt. | 10
23 | Test do biochemicznej identyfikacji drobnoustrojów Neisseria-Haemophilus (RapID NH) |  | 1 | opak. | 20 | szt. | 20 | szt. | 10 | oparty na minimum 13 cechach biochemicznych; inkubacja testów nie dłużej niż 4 godz. w warunkach tlenowych (RapID NH System )
24 | Medium do testu RapID NH System |  | 1 | opak. | 20 | szt. | 20 | szt. | 10
25 | Zestaw odczynników do testu RapID NH System |  | 1 | zestaw | 1 | zestaw | 1 | zestaw | 10
26 | Test do biochemicznej identyfikacji ziarniaków Streptococcus (RapID STR) |  | 1 | opak. | 20 | szt. | 20 | szt. | 10 | oparty na minimum 14 cechach biochemicznych; inkubacja testów nie dłużej niż 4 godz. w warunkach tlenowych (RapID STR )
27 | Standardy McFarlanda do kontroli densytometru firmy biomerieux |  | 1 | zestaw | 1 | zestaw | 1 | zestaw | 6
[11 empty] | suma |  | suma

## koszalin
PAKIET NR 38 LATEKSY DO DIAGNOSTYKI
LP | NAZWA | ILOŚĆ OPAKOWAŃ JEDNOSTKOWYCH | NAZWA OPAKOWANIA JEDNOSTKOWEGO | POJEMNOŚĆ OPAKOWANIA JEDNOSTKOWEGO | MIANO OPAKOWANIA JEDNOSTKOWEGO | ILOŚĆ OGÓŁEM | MIANO OGÓŁEM | TERMIN WAŻNOŚCI W M_CACH | UWAGI | CENA JEDNOSTKOWA NETTO | cena całkowita netto | vat | cena całkowita brutto
1 | Lateks Salmonella – odczynnik wieloważny , B-E i G | 40 | butelka | 8 | ml | 320 | ml | 12
2 | Lateks Salmonella antygen kontrolny grupy B-E i G | 1 | butelka | 8 | ml | 8 | ml | 12
3 | Lateks Salmonella lateks kontrolny | 1 | butelka | 8 | ml | 8 | ml | 12
[10 empty] | SUMA |  | SUMA
PAKIET NR 39 SUROWICE DO DIAGNOSTYKI SALMONELLA
LP | NAZWA | ILOŚĆ OPAKOWAŃ JEDNOSTKOWYCH | NAZWA OPAKOWANIA JEDNOSTKOWEGO | POJEMNOŚĆ OPAKOWANIA JEDNOSTKOWEGO | MIANO OPAKOWANIA JEDNOSTKOWEGO | ILOŚĆ OGÓŁEM | MIANO OGÓŁEM | TERMIN WAŻNOŚCI W M_CACH | UWAGI | CENA JEDNOSTKOWA NETTO | cena całkowita netto | vat | cena całkowita brutto
1 | Surowica Salmonella dla antygenu BO | 2 | butelka | 5 | ml | 10 | ml | 12
2 | Surowica Salmonella dla antygenu CO | 2 | butelka | 5 | ml | 20 | ml | 12
3 | Surowica Salmonella dla antygenu Hm | 1 | butelka | 5 | ml | 5 | ml | 12
4 | Surowica Salmonella dla antygenu Hp | 1 | butelka | 5 | ml | 5 | ml | 12
5 | Surowica salmonella dla antygenu Hs | 1 | butelka | 5 | ml | 5 | ml | 12
6 | Surowica Salmonella dla antygenu Ht | 1 | butelka | 5 | ml | 5 | ml | 12
7 | Surowica Salmonella dla antygenu Hu | 1 | butelka | 5 | ml | 5 | ml | 12
8 | Surowica Salmonella dla antygenu Hq | 2 | butelka | 5 | ml | 10 | ml | 12
9 | Surowica Salmonella dla antygenu O46 | 2 | butelka | 5 | ml | 10 | ml | 12
10 | Surowica Salmonella dla antygenu O9 | 2 | butelka | 5 | ml | 10 | ml | 12
11 | Surowica Salmonella dla antygenu Hgm | 3 | butelka | 5 | ml | 15 | ml | 12
12 | Surowica Salmonella dla antygenu DO | 3 | butelka | 5 | ml | 25 | ml | 12
13 | Surowica do aglutynacji szkiełkowej HM | 3 | butelka | 5 | ml | 15 | ml | 12
[10 empty] | SUMA |  | SUMA
PAKIET NR 40 TEST DIAGNOSTYCZNY
LP | NAZWA | ILOŚĆ OPAKOWAŃ JEDNOSTKOWYCH | NAZWA OPAKOWANIA JEDNOSTKOWEGO | POJEMNOŚĆ OPAKOWANIA JEDNOSTKOWEGO | MIANO OPAKOWANIA JEDNOSTKOWEGO | ILOŚĆ OGÓŁEM | MIANO OGÓŁEM | TERMIN WAŻNOŚCI W M_CACH | UWAGI | CENA JEDNOSTKOWA NETTO | cena całkowita netto | vat | cena całkowita brutto
1 | Odczynnik do wykrywania oxydazy cytochromowej | 1 | op. | 300 | szt. | 300 | szt.
2 | Szybki test identyfikujący , S. aureus (koagulaza, białko A) | 1 | op. | 400 | szt. | 800 | szt.
3 | Test z β-glukoronidazą PN-EN ISO 9308-1:2004+Ap1:2005+AC:2009 | 1 | op. | 100 | oznaczeń | 100 | oznaczeń | 12
[10 empty] | SUMA |  | SUMA
PAKIET NR 41 TEST DO WYKRYWANIA INDOLU
LP | NAZWA | ILOŚĆ OPAKOWAŃ JEDNOSTKOWYCH | NAZWA OPAKOWANIA JEDNOSTKOWEGO | POJEMNOŚĆ OPAKOWANIA JEDNOSTKOWEGO | MIANO OPAKOWANIA JEDNOSTKOWEGO | ILOŚĆ OGÓŁEM | MIANO OGÓŁEM | TERMIN WAŻNOŚCI W M_CACH | UWAGI | CENA JEDNOSTKOWA NETTO | cena całkowita netto | vat | cena całkowita brutto
1 | Oczynnik Kovacsa | 1 | op | 100 | ml | 1 | op
[10 empty] | SUMA |  | SUMA
PAKIET NR 42 TESTY IDENTYFIKACYJNE
lp | NAZWA | ILOŚĆ OPAKOWAŃ JEDNOSTKOWYCH | NAZWA OPAKOWANIA JEDNOSTKOWEGO | POJEMNOŚĆ OPAKOWANIA JEDNOSTKOWEGO | MIANO OPAKOWANIA JEDNOSTKOWEGO | ILOŚĆ OGÓŁEM | MIANO OGÓŁEM | TERMIN WAŻNOŚCI W M_CACH | UWAGI | CENA JEDNOSTKOWA NETTO | cena całkowita netto | vat | cena całkowita brutto
1 | Osocze królicze | 40 | ampułki | 2 | ml | 80 | ml | 12
[10 empty] | suma |  | suma
PAKIET NR 43 WSKAŹNIKI BIOLOGICZNE I CHEMICZNE
lp | NAZWA | ILOŚĆ OPAKOWAŃ JEDNOSTKOWYCH | NAZWA OPAKOWANIA JEDNOSTKOWEGO | POJEMNOŚĆ OPAKOWANIA JEDNOSTKOWEGO | MIANO OPAKOWANIA JEDNOSTKOWEGO | ILOŚĆ OGÓŁEM | MIANO OGÓŁEM | TERMIN WAŻNOŚCI W M_CACH | UWAGI | CENA JEDNOSTKOWA NETTO | cena całkowita netto | vat | cena całkowita brutto
1 | Sporal A | 10 | opak. | 10 | szt. | 100 | szt. |  | Geobacillus stearothermophilus
2 | Sporal S | 1 | opak. | 40 | szt. | 40 | szt. |  | Bacillus subtilis ,
[10 empty] | suma |  | suma
PAKIET NR 44 ZESTAW DIAGNOSTYCZNY COLILERT
lp | NAZWA | ILOŚĆ OPAKOWAŃ JEDNOSTKOWYCH | NAZWA OPAKOWANIA JEDNOSTKOWEGO | POJEMNOŚĆ OPAKOWANIA JEDNOSTKOWEGO | MIANO OPAKOWANIA JEDNOSTKOWEGO | ILOŚĆ OGÓŁEM | MIANO OGÓŁEM | TERMIN WAŻNOŚCI W M_CACH | UWAGI | CENA JEDNOSTKOWA NETTO | cena całkowita netto | vat | cena całkowita brutto
1 | Pożywka Colilert – 18 | 1 | op | 20 | szt. | 20 | szt. | 12
2 | Wzorzec zabarwienia QUANTI-TRAY 2000 Colilert | 1 | szt. | 1 | szt. | 1 | szt. | 12
[10 empty] | suma |  | suma